## Sheet1
Distribuidor | Comuna | Segmento | Densidad | Cantidad de clientes | Energía promedio mensual [kWh] | Tipo de facturación | Cantidad de alimentadores | UM 1F 1S para TD | UM 3F 1S para TD | UM 3F 2S para TD | Pérdidas de energía [pu] | Hurto de energía [pu] | Pérdidas comerciales [pu] | Energía facturada [CLP]
cec | chimbarongo | Residencial | EXTREMADAMENTE BAJA | 253 | 47719.28 | Mensual | 0 | 0 | 0 | 0 | 0.0292 | 0.0388 | 0.0094 | 0
cec | chimbarongo | No Residencial BT | EXTREMADAMENTE BAJA | 1 | 4668.92 | Mensual | 0 | 0 | 0 | 0 | 0.0292 | 0.0388 | 0.0094 | 0
cec | chimbarongo | No Residencial AT | EXTREMADAMENTE BAJA | 9 | 50207.19 | Mensual | 0 | 0 | 0 | 0 | 0.0292 | 0.0388 | 0.0094 | 0
cec | chimbarongo | LibreDx | EXTREMADAMENTE BAJA | 0 | 0 | Mensual | 0 | 0 | 0 | 0 | 0.0292 | 0.0388 | 0.0094 | 0
cec | chimbarongo | Red | EXTREMADAMENTE BAJA | 0 | 0 | Mensual | 4 | 12 | 15 | 52 | 0.0292 | 0.0388 | 0.0094 | 20805863
cec | curico | Residencial | MUY BAJA | 7870 | 1749495.86 | Mensual | 0 | 0 | 0 | 0 | 0.0292 | 0.0388 | 0.0094 | 0
cec | curico | No Residencial BT | MUY BAJA | 104 | 197135.92 | Mensual | 0 | 0 | 0 | 0 | 0.0292 | 0.0388 | 0.0094 | 0
cec | curico | No Residencial AT | MUY BAJA | 252 | 1891498.77 | Mensual | 0 | 0 | 0 | 0 | 0.0292 | 0.0388 | 0.0094 | 0
cec | curico | LibreDx | MUY BAJA | 10 | 4203514.19 | Mensual | 0 | 0 | 0 | 0 | 0.0292 | 0.0388 | 0.0094 | 0
cec | curico | Red | MUY BAJA | 0 | 0 | Mensual | 4 | 33 | 42 | 145 | 0.0292 | 0.0388 | 0.0094 | 822033853
cec | molina | Residencial | EXTREMADAMENTE BAJA | 310 | 55018.36 | Mensual | 0 | 0 | 0 | 0 | 0.0292 | 0.0388 | 0.0094 | 0
cec | molina | No Residencial BT | EXTREMADAMENTE BAJA | 2 | 3855.17 | Mensual | 0 | 0 | 0 | 0 | 0.0292 | 0.0388 | 0.0094 | 0
cec | molina | No Residencial AT | EXTREMADAMENTE BAJA | 13 | 114110.44 | Mensual | 0 | 0 | 0 | 0 | 0.0292 | 0.0388 | 0.0094 | 0
cec | molina | LibreDx | EXTREMADAMENTE BAJA | 0 | 0 | Mensual | 0 | 0 | 0 | 0 | 0.0292 | 0.0388 | 0.0094 | 0
cec | molina | Red | EXTREMADAMENTE BAJA | 0 | 0 | Mensual | 4 | 12 | 15 | 53 | 0.0292 | 0.0388 | 0.0094 | 40576863
cec | romeral | Residencial | EXTREMADAMENTE BAJA | 505 | 102692.53 | Mensual | 0 | 0 | 0 | 0 | 0.0292 | 0.0388 | 0.0094 | 0
cec | romeral | No Residencial BT | EXTREMADAMENTE BAJA | 6 | 4143.42 | Mensual | 0 | 0 | 0 | 0 | 0.0292 | 0.0388 | 0.0094 | 0
cec | romeral | No Residencial AT | EXTREMADAMENTE BAJA | 10 | 124086.27 | Mensual | 0 | 0 | 0 | 0 | 0.0292 | 0.0388 | 0.0094 | 0
cec | romeral | LibreDx | EXTREMADAMENTE BAJA | 6 | 2646471.19 | Mensual | 0 | 0 | 0 | 0 | 0.0292 | 0.0388 | 0.0094 | 0
cec | romeral | Red | EXTREMADAMENTE BAJA | 0 | 0 | Mensual | 2 | 7 | 9 | 31 | 0.0292 | 0.0388 | 0.0094 | 43414056
cec | teno | Residencial | MUY BAJA | 5024 | 928644.61 | Mensual | 0 | 0 | 0 | 0 | 0.0292 | 0.0388 | 0.0094 | 0
cec | teno | No Residencial BT | MUY BAJA | 57 | 72491.42 | Mensual | 0 | 0 | 0 | 0 | 0.0292 | 0.0388 | 0.0094 | 0
cec | teno | No Residencial AT | MUY BAJA | 190 | 945709.26 | Mensual | 0 | 0 | 0 | 0 | 0.0292 | 0.0388 | 0.0094 | 0
cec | teno | LibreDx | MUY BAJA | 16 | 8199661.19 | Mensual | 0 | 0 | 0 | 0 | 0.0292 | 0.0388 | 0.0094 | 0
cec | teno | Red | MUY BAJA | 0 | 0 | Mensual | 3 | 22 | 28 | 98 | 0.0292 | 0.0388 | 0.0094 | 413104519
cge | alhue | Residencial | EXTREMADAMENTE BAJA | 3052 | 618388.76 | Mensual | 0 | 0 | 0 | 0 | 0.0257 | 0.05 | 0.0125 | 0
cge | alhue | No Residencial BT | EXTREMADAMENTE BAJA | 17 | 53691.54 | Mensual | 0 | 0 | 0 | 0 | 0.0257 | 0.05 | 0.0125 | 0
cge | alhue | No Residencial AT | EXTREMADAMENTE BAJA | 47 | 294278.54 | Mensual | 0 | 0 | 0 | 0 | 0.0257 | 0.05 | 0.0125 | 0
cge | alhue | LibreDx | EXTREMADAMENTE BAJA | 1 | 662063.19 | Mensual | 0 | 0 | 0 | 0 | 0.0257 | 0.05 | 0.0125 | 0
cge | alhue | Red | EXTREMADAMENTE BAJA | 0 | 0 | Mensual | 2 | 5 | 12 | 40 | 0.0257 | 0.05 | 0.0125 | 211626113
cge | alto del carmen | Residencial | EXTREMADAMENTE BAJA | 2675 | 283925.44 | Mensual | 0 | 0 | 0 | 0 | 0.0257 | 0.05 | 0.0125 | 0
cge | alto del carmen | No Residencial BT | EXTREMADAMENTE BAJA | 86 | 67398.84 | Mensual | 0 | 0 | 0 | 0 | 0.0257 | 0.05 | 0.0125 | 0
cge | alto del carmen | No Residencial AT | EXTREMADAMENTE BAJA | 83 | 303162.33 | Mensual | 0 | 0 | 0 | 0 | 0.0257 | 0.05 | 0.0125 | 0
cge | alto del carmen | LibreDx | EXTREMADAMENTE BAJA | 0 | 0 | Mensual | 0 | 0 | 0 | 0 | 0.0257 | 0.05 | 0.0125 | 0
cge | alto del carmen | Red | EXTREMADAMENTE BAJA | 0 | 0 | Mensual | 5 | 10 | 23 | 77 | 0.0257 | 0.05 | 0.0125 | 142588689
cge | alto hospicio | Residencial | MEDIA | 35058 | 5737028.81 | Mensual | 0 | 0 | 0 | 0 | 0.0257 | 0.05 | 0.0125 | 0
cge | alto hospicio | No Residencial BT | MEDIA | 290 | 1215597.68 | Mensual | 0 | 0 | 0 | 0 | 0.0257 | 0.05 | 0.0125 | 0
cge | alto hospicio | No Residencial AT | MEDIA | 107 | 1133986.91 | Mensual | 0 | 0 | 0 | 0 | 0.0257 | 0.05 | 0.0125 | 0
cge | alto hospicio | LibreDx | MEDIA | 0 | 0 | Mensual | 0 | 0 | 0 | 0 | 0.0257 | 0.05 | 0.0125 | 0
cge | alto hospicio | Red | MEDIA | 0 | 0 | Mensual | 13 | 42 | 101 | 333 | 0.0257 | 0.05 | 0.0125 | 1361282873
cge | andacollo | Residencial | BAJA | 4320 | 584262.92 | Mensual | 0 | 0 | 0 | 0 | 0.0257 | 0.05 | 0.0125 | 0
cge | andacollo | No Residencial BT | BAJA | 53 | 99759.75 | Mensual | 0 | 0 | 0 | 0 | 0.0257 | 0.05 | 0.0125 | 0
cge | andacollo | No Residencial AT | BAJA | 39 | 179573.39 | Mensual | 0 | 0 | 0 | 0 | 0.0257 | 0.05 | 0.0125 | 0
cge | andacollo | LibreDx | BAJA | 0 | 0 | Mensual | 0 | 0 | 0 | 0 | 0.0257 | 0.05 | 0.0125 | 0
cge | andacollo | Red | BAJA | 0 | 0 | Mensual | 5 | 11 | 26 | 85 | 0.0257 | 0.05 | 0.0125 | 157298631
cge | antofagasta | Residencial | MEDIA | 129118 | 25692357.04 | Mensual | 0 | 0 | 0 | 0 | 0.0257 | 0.05 | 0.0125 | 0
cge | antofagasta | No Residencial BT | MEDIA | 2380 | 7410813.47 | Mensual | 0 | 0 | 0 | 0 | 0.0257 | 0.05 | 0.0125 | 0
cge | antofagasta | No Residencial AT | MEDIA | 435 | 8884356.24 | Mensual | 0 | 0 | 0 | 0 | 0.0257 | 0.05 | 0.0125 | 0
cge | antofagasta | LibreDx | MEDIA | 1 | 700931.19 | Mensual | 0 | 0 | 0 | 0 | 0.0257 | 0.05 | 0.0125 | 0
cge | antofagasta | Red | MEDIA | 0 | 0 | Mensual | 25 | 119 | 286 | 941 | 0.0257 | 0.05 | 0.0125 | 6492332088
cge | arica | Residencial | BAJA | 81420 | 14347944.41 | Mensual | 0 | 0 | 0 | 0 | 0.0257 | 0.05 | 0.0125 | 0
cge | arica | No Residencial BT | BAJA | 1106 | 2989317.76 | Mensual | 0 | 0 | 0 | 0 | 0.0257 | 0.05 | 0.0125 | 0
cge | arica | No Residencial AT | BAJA | 390 | 4320075.33 | Mensual | 0 | 0 | 0 | 0 | 0.0257 | 0.05 | 0.0125 | 0
cge | arica | LibreDx | BAJA | 0 | 0 | Mensual | 0 | 0 | 0 | 0 | 0.0257 | 0.05 | 0.0125 | 0
cge | arica | Red | BAJA | 0 | 0 | Mensual | 25 | 90 | 216 | 710 | 0.0257 | 0.05 | 0.0125 | 3517979477
cge | buin | Residencial | BAJA | 39532 | 8802273.21 | Mensual | 0 | 0 | 0 | 0 | 0.0257 | 0.05 | 0.0125 | 0
cge | buin | No Residencial BT | BAJA | 359 | 1110864.22 | Mensual | 0 | 0 | 0 | 0 | 0.0257 | 0.05 | 0.0125 | 0
cge | buin | No Residencial AT | BAJA | 421 | 4186654 | Mensual | 0 | 0 | 0 | 0 | 0.0257 | 0.05 | 0.0125 | 0
cge | buin | LibreDx | BAJA | 2 | 878882.19 | Mensual | 0 | 0 | 0 | 0 | 0.0257 | 0.05 | 0.0125 | 0
cge | buin | Red | BAJA | 0 | 0 | Mensual | 13 | 45 | 108 | 356 | 0.0257 | 0.05 | 0.0125 | 2179316628
cge | bulnes | Residencial | EXTREMADAMENTE BAJA | 2 | 14848.78 | Mensual | 0 | 0 | 0 | 0 | 0.0257 | 0.05 | 0.0125 | 0
cge | bulnes | No Residencial BT | EXTREMADAMENTE BAJA | 1 | 23 | Mensual | 0 | 0 | 0 | 0 | 0.0257 | 0.05 | 0.0125 | 0
cge | bulnes | No Residencial AT | EXTREMADAMENTE BAJA | 0 | 0.03 | Mensual | 0 | 0 | 0 | 0 | 0.0257 | 0.05 | 0.0125 | 0
cge | bulnes | LibreDx | EXTREMADAMENTE BAJA | 0 | 0 | Mensual | 0 | 0 | 0 | 0 | 0.0257 | 0.05 | 0.0125 | 0
cge | bulnes | Red | EXTREMADAMENTE BAJA | 0 | 0 | Mensual | 4 | 6 | 15 | 51 | 0.0257 | 0.05 | 0.0125 | 0
cge | cabildo | Residencial | MUY BAJA | 7917 | 1249890.1 | Mensual | 0 | 0 | 0 | 0 | 0.0257 | 0.05 | 0.0125 | 0
cge | cabildo | No Residencial BT | MUY BAJA | 72 | 149965.57 | Mensual | 0 | 0 | 0 | 0 | 0.0257 | 0.05 | 0.0125 | 0
cge | cabildo | No Residencial AT | MUY BAJA | 266 | 1468133.71 | Mensual | 0 | 0 | 0 | 0 | 0.0257 | 0.05 | 0.0125 | 0
cge | cabildo | LibreDx | MUY BAJA | 0 | 0 | Mensual | 0 | 0 | 0 | 0 | 0.0257 | 0.05 | 0.0125 | 0
cge | cabildo | Red | MUY BAJA | 0 | 0 | Mensual | 6 | 15 | 35 | 115 | 0.0257 | 0.05 | 0.0125 | 500278581
cge | calama | Residencial | MEDIA | 52067 | 10803440.57 | Mensual | 0 | 0 | 0 | 0 | 0.0257 | 0.05 | 0.0125 | 0
cge | calama | No Residencial BT | MEDIA | 952 | 2319827.9 | Mensual | 0 | 0 | 0 | 0 | 0.0257 | 0.05 | 0.0125 | 0
cge | calama | No Residencial AT | MEDIA | 153 | 3143190.62 | Mensual | 0 | 0 | 0 | 0 | 0.0257 | 0.05 | 0.0125 | 0
cge | calama | LibreDx | MEDIA | 1 | 639791.19 | Mensual | 0 | 0 | 0 | 0 | 0.0257 | 0.05 | 0.0125 | 0
cge | calama | Red | MEDIA | 0 | 0 | Mensual | 6 | 41 | 99 | 327 | 0.0257 | 0.05 | 0.0125 | 2540063336
cge | caldera | Residencial | BAJA | 10108 | 1377112.05 | Mensual | 0 | 0 | 0 | 0 | 0.0257 | 0.05 | 0.0125 | 0
cge | caldera | No Residencial BT | BAJA | 96 | 206598.88 | Mensual | 0 | 0 | 0 | 0 | 0.0257 | 0.05 | 0.0125 | 0
cge | caldera | No Residencial AT | BAJA | 103 | 663442.62 | Mensual | 0 | 0 | 0 | 0 | 0.0257 | 0.05 | 0.0125 | 0
cge | caldera | LibreDx | BAJA | 0 | 0 | Mensual | 0 | 0 | 0 | 0 | 0.0257 | 0.05 | 0.0125 | 0
cge | caldera | Red | BAJA | 0 | 0 | Mensual | 7 | 17 | 42 | 138 | 0.0257 | 0.05 | 0.0125 | 388082015
cge | calera de tango | Residencial | MUY BAJA | 6250 | 1962537.1 | Mensual | 0 | 0 | 0 | 0 | 0.0257 | 0.05 | 0.0125 | 0
cge | calera de tango | No Residencial BT | MUY BAJA | 146 | 435414.64 | Mensual | 0 | 0 | 0 | 0 | 0.0257 | 0.05 | 0.0125 | 0
cge | calera de tango | No Residencial AT | MUY BAJA | 172 | 1549124.08 | Mensual | 0 | 0 | 0 | 0 | 0.0257 | 0.05 | 0.0125 | 0
cge | calera de tango | LibreDx | MUY BAJA | 0 | 0 | Mensual | 0 | 0 | 0 | 0 | 0.0257 | 0.05 | 0.0125 | 0
cge | calera de tango | Red | MUY BAJA | 0 | 0 | Mensual | 6 | 14 | 33 | 107 | 0.0257 | 0.05 | 0.0125 | 598312389
cge | camarones | Residencial | EXTREMADAMENTE BAJA | 295 | 41511.8 | Mensual | 0 | 0 | 0 | 0 | 0.0257 | 0.05 | 0.0125 | 0
cge | camarones | No Residencial BT | EXTREMADAMENTE BAJA | 3 | 1572.83 | Mensual | 0 | 0 | 0 | 0 | 0.0257 | 0.05 | 0.0125 | 0
cge | camarones | No Residencial AT | EXTREMADAMENTE BAJA | 0 | 0.03 | Mensual | 0 | 0 | 0 | 0 | 0.0257 | 0.05 | 0.0125 | 0
cge | camarones | LibreDx | EXTREMADAMENTE BAJA | 0 | 0 | Mensual | 0 | 0 | 0 | 0 | 0.0257 | 0.05 | 0.0125 | 0
cge | camarones | Red | EXTREMADAMENTE BAJA | 0 | 0 | Mensual | 4 | 7 | 16 | 52 | 0.0257 | 0.05 | 0.0125 | 7623149
cge | canela | Residencial | EXTREMADAMENTE BAJA | 4739 | 473313.25 | Mensual | 0 | 0 | 0 | 0 | 0.0257 | 0.05 | 0.0125 | 0
cge | canela | No Residencial BT | EXTREMADAMENTE BAJA | 38 | 31213 | Mensual | 0 | 0 | 0 | 0 | 0.0257 | 0.05 | 0.0125 | 0
cge | canela | No Residencial AT | EXTREMADAMENTE BAJA | 84 | 325433.97 | Mensual | 0 | 0 | 0 | 0 | 0.0257 | 0.05 | 0.0125 | 0
cge | canela | LibreDx | EXTREMADAMENTE BAJA | 0 | 0 | Mensual | 0 | 0 | 0 | 0 | 0.0257 | 0.05 | 0.0125 | 0
cge | canela | Red | EXTREMADAMENTE BAJA | 0 | 0 | Mensual | 5 | 11 | 26 | 87 | 0.0257 | 0.05 | 0.0125 | 151654687
cge | cartagena | Residencial | EXTREMADAMENTE BAJA | 132 | 18082.12 | Mensual | 0 | 0 | 0 | 0 | 0.0257 | 0.05 | 0.0125 | 0
cge | cartagena | No Residencial BT | EXTREMADAMENTE BAJA | 2 | 3446.2 | Mensual | 0 | 0 | 0 | 0 | 0.0257 | 0.05 | 0.0125 | 0
cge | cartagena | No Residencial AT | EXTREMADAMENTE BAJA | 12 | 49650.4 | Mensual | 0 | 0 | 0 | 0 | 0.0257 | 0.05 | 0.0125 | 0
cge | cartagena | LibreDx | EXTREMADAMENTE BAJA | 0 | 0 | Mensual | 0 | 0 | 0 | 0 | 0.0257 | 0.05 | 0.0125 | 0
cge | cartagena | Red | EXTREMADAMENTE BAJA | 0 | 0 | Mensual | 4 | 7 | 16 | 52 | 0.0257 | 0.05 | 0.0125 | 6067929
cge | cauquenes | Residencial | EXTREMADAMENTE BAJA | 19982 | 2957064.48 | Bimensual | 0 | 0 | 0 | 0 | 0.0257 | 0.05 | 0.0125 | 0
cge | cauquenes | No Residencial BT | EXTREMADAMENTE BAJA | 253 | 450490.66 | Bimensual | 0 | 0 | 0 | 0 | 0.0257 | 0.05 | 0.0125 | 0
cge | cauquenes | No Residencial AT | EXTREMADAMENTE BAJA | 208 | 1144441.76 | Bimensual | 0 | 0 | 0 | 0 | 0.0257 | 0.05 | 0.0125 | 0
cge | cauquenes | LibreDx | EXTREMADAMENTE BAJA | 0 | 0 | Bimensual | 0 | 0 | 0 | 0 | 0.0257 | 0.05 | 0.0125 | 0
cge | cauquenes | Red | EXTREMADAMENTE BAJA | 0 | 0 | Bimensual | 9 | 27 | 64 | 211 | 0.0257 | 0.05 | 0.0125 | 829253410
cge | chanaral | Residencial | MEDIA | 5206 | 631166.03 | Mensual | 0 | 0 | 0 | 0 | 0.0257 | 0.05 | 0.0125 | 0
cge | chanaral | No Residencial BT | MEDIA | 43 | 189463.5 | Mensual | 0 | 0 | 0 | 0 | 0.0257 | 0.05 | 0.0125 | 0
cge | chanaral | No Residencial AT | MEDIA | 35 | 381071.05 | Mensual | 0 | 0 | 0 | 0 | 0.0257 | 0.05 | 0.0125 | 0
cge | chanaral | LibreDx | MEDIA | 0 | 0 | Mensual | 0 | 0 | 0 | 0 | 0.0257 | 0.05 | 0.0125 | 0
cge | chanaral | Red | MEDIA | 0 | 0 | Mensual | 6 | 13 | 31 | 101 | 0.0257 | 0.05 | 0.0125 | 183524082
cge | chanco | Residencial | EXTREMADAMENTE BAJA | 3059 | 518175.06 | Bimensual | 0 | 0 | 0 | 0 | 0.0257 | 0.05 | 0.0125 | 0
cge | chanco | No Residencial BT | EXTREMADAMENTE BAJA | 35 | 53892.89 | Bimensual | 0 | 0 | 0 | 0 | 0.0257 | 0.05 | 0.0125 | 0
cge | chanco | No Residencial AT | EXTREMADAMENTE BAJA | 49 | 258669.85 | Bimensual | 0 | 0 | 0 | 0 | 0.0257 | 0.05 | 0.0125 | 0
cge | chanco | LibreDx | EXTREMADAMENTE BAJA | 0 | 0 | Bimensual | 0 | 0 | 0 | 0 | 0.0257 | 0.05 | 0.0125 | 0
cge | chanco | Red | EXTREMADAMENTE BAJA | 0 | 0 | Bimensual | 5 | 10 | 24 | 79 | 0.0257 | 0.05 | 0.0125 | 157834913
cge | chepica | Residencial | MUY BAJA | 6627 | 971852.18 | Mensual | 0 | 0 | 0 | 0 | 0.0257 | 0.05 | 0.0125 | 0
cge | chepica | No Residencial BT | MUY BAJA | 70 | 104903.01 | Mensual | 0 | 0 | 0 | 0 | 0.0257 | 0.05 | 0.0125 | 0
cge | chepica | No Residencial AT | MUY BAJA | 128 | 771907.65 | Mensual | 0 | 0 | 0 | 0 | 0.0257 | 0.05 | 0.0125 | 0
cge | chepica | LibreDx | MUY BAJA | 0 | 0 | Mensual | 0 | 0 | 0 | 0 | 0.0257 | 0.05 | 0.0125 | 0
cge | chepica | Red | MUY BAJA | 0 | 0 | Mensual | 6 | 14 | 33 | 109 | 0.0257 | 0.05 | 0.0125 | 333034291
cge | chiguayante | Residencial | ALTA | 31240 | 5916314.97 | Mensual | 0 | 0 | 0 | 0 | 0.0257 | 0.05 | 0.0125 | 0
cge | chiguayante | No Residencial BT | ALTA | 409 | 942163.23 | Mensual | 0 | 0 | 0 | 0 | 0.0257 | 0.05 | 0.0125 | 0
cge | chiguayante | No Residencial AT | ALTA | 40 | 650393.61 | Mensual | 0 | 0 | 0 | 0 | 0.0257 | 0.05 | 0.0125 | 0
cge | chiguayante | LibreDx | ALTA | 0 | 0 | Mensual | 0 | 0 | 0 | 0 | 0.0257 | 0.05 | 0.0125 | 0
cge | chiguayante | Red | ALTA | 0 | 0 | Mensual | 12 | 38 | 92 | 302 | 0.0257 | 0.05 | 0.0125 | 1099871577
cge | chillan | Residencial | MEDIA | 65713 | 11959785.74 | Mensual | 0 | 0 | 0 | 0 | 0.0257 | 0.05 | 0.0125 | 0
cge | chillan | No Residencial BT | MEDIA | 1016 | 2973124.25 | Mensual | 0 | 0 | 0 | 0 | 0.0257 | 0.05 | 0.0125 | 0
cge | chillan | No Residencial AT | MEDIA | 127 | 2924106.84 | Mensual | 0 | 0 | 0 | 0 | 0.0257 | 0.05 | 0.0125 | 0
cge | chillan | LibreDx | MEDIA | 0 | 0 | Mensual | 0 | 0 | 0 | 0 | 0.0257 | 0.05 | 0.0125 | 0
cge | chillan | Red | MEDIA | 0 | 0 | Mensual | 21 | 74 | 177 | 583 | 0.0257 | 0.05 | 0.0125 | 2844913902
cge | chillan viejo | Residencial | MEDIA | 9925 | 1687206.51 | Mensual | 0 | 0 | 0 | 0 | 0.0257 | 0.05 | 0.0125 | 0
cge | chillan viejo | No Residencial BT | MEDIA | 156 | 289709.26 | Mensual | 0 | 0 | 0 | 0 | 0.0257 | 0.05 | 0.0125 | 0
cge | chillan viejo | No Residencial AT | MEDIA | 43 | 443590.15 | Mensual | 0 | 0 | 0 | 0 | 0.0257 | 0.05 | 0.0125 | 0
cge | chillan viejo | LibreDx | MEDIA | 0 | 0 | Mensual | 0 | 0 | 0 | 0 | 0.0257 | 0.05 | 0.0125 | 0
cge | chillan viejo | Red | MEDIA | 0 | 0 | Mensual | 7 | 17 | 42 | 137 | 0.0257 | 0.05 | 0.0125 | 377394282
cge | chimbarongo | Residencial | MUY BAJA | 13588 | 2313219.43 | Mensual | 0 | 0 | 0 | 0 | 0.0257 | 0.05 | 0.0125 | 0
cge | chimbarongo | No Residencial BT | MUY BAJA | 406 | 641416.78 | Mensual | 0 | 0 | 0 | 0 | 0.0257 | 0.05 | 0.0125 | 0
cge | chimbarongo | No Residencial AT | MUY BAJA | 286 | 1956246.61 | Mensual | 0 | 0 | 0 | 0 | 0.0257 | 0.05 | 0.0125 | 0
cge | chimbarongo | LibreDx | MUY BAJA | 0 | 0 | Mensual | 0 | 0 | 0 | 0 | 0.0257 | 0.05 | 0.0125 | 0
cge | chimbarongo | Red | MUY BAJA | 0 | 0 | Mensual | 8 | 21 | 51 | 169 | 0.0257 | 0.05 | 0.0125 | 926957986
cge | cobquecura | Residencial | EXTREMADAMENTE BAJA | 3038 | 402273.65 | Bimensual | 0 | 0 | 0 | 0 | 0.0257 | 0.05 | 0.0125 | 0
cge | cobquecura | No Residencial BT | EXTREMADAMENTE BAJA | 69 | 53974.26 | Bimensual | 0 | 0 | 0 | 0 | 0.0257 | 0.05 | 0.0125 | 0
cge | cobquecura | No Residencial AT | EXTREMADAMENTE BAJA | 26 | 63281.27 | Bimensual | 0 | 0 | 0 | 0 | 0.0257 | 0.05 | 0.0125 | 0
cge | cobquecura | LibreDx | EXTREMADAMENTE BAJA | 0 | 0 | Bimensual | 0 | 0 | 0 | 0 | 0.0257 | 0.05 | 0.0125 | 0
cge | cobquecura | Red | EXTREMADAMENTE BAJA | 0 | 0 | Bimensual | 5 | 10 | 24 | 78 | 0.0257 | 0.05 | 0.0125 | 90764909
cge | codegua | Residencial | MUY BAJA | 4620 | 823753.67 | Mensual | 0 | 0 | 0 | 0 | 0.0257 | 0.05 | 0.0125 | 0
cge | codegua | No Residencial BT | MUY BAJA | 120 | 185525.59 | Mensual | 0 | 0 | 0 | 0 | 0.0257 | 0.05 | 0.0125 | 0
cge | codegua | No Residencial AT | MUY BAJA | 162 | 1197866.13 | Mensual | 0 | 0 | 0 | 0 | 0.0257 | 0.05 | 0.0125 | 0
cge | codegua | LibreDx | MUY BAJA | 1 | 658991.19 | Mensual | 0 | 0 | 0 | 0 | 0.0257 | 0.05 | 0.0125 | 0
cge | codegua | Red | MUY BAJA | 0 | 0 | Mensual | 5 | 11 | 26 | 87 | 0.0257 | 0.05 | 0.0125 | 420806958
cge | coelemu | Residencial | BAJA | 4403 | 702235.23 | Mensual | 0 | 0 | 0 | 0 | 0.0257 | 0.05 | 0.0125 | 0
cge | coelemu | No Residencial BT | BAJA | 40 | 112809.59 | Mensual | 0 | 0 | 0 | 0 | 0.0257 | 0.05 | 0.0125 | 0
cge | coelemu | No Residencial AT | BAJA | 26 | 295001.57 | Mensual | 0 | 0 | 0 | 0 | 0.0257 | 0.05 | 0.0125 | 0
cge | coelemu | LibreDx | BAJA | 0 | 0 | Mensual | 0 | 0 | 0 | 0 | 0.0257 | 0.05 | 0.0125 | 0
cge | coelemu | Red | BAJA | 0 | 0 | Mensual | 5 | 11 | 26 | 85 | 0.0257 | 0.05 | 0.0125 | 193631046
cge | coihueco | Residencial | BAJA | 3725 | 635681.9 | Mensual | 0 | 0 | 0 | 0 | 0.0257 | 0.05 | 0.0125 | 0
cge | coihueco | No Residencial BT | BAJA | 25 | 64522.17 | Mensual | 0 | 0 | 0 | 0 | 0.0257 | 0.05 | 0.0125 | 0
cge | coihueco | No Residencial AT | BAJA | 6 | 67271.94 | Mensual | 0 | 0 | 0 | 0 | 0.0257 | 0.05 | 0.0125 | 0
cge | coihueco | LibreDx | BAJA | 0 | 0 | Mensual | 0 | 0 | 0 | 0 | 0.0257 | 0.05 | 0.0125 | 0
cge | coihueco | Red | BAJA | 0 | 0 | Mensual | 5 | 10 | 25 | 81 | 0.0257 | 0.05 | 0.0125 | 125579085
cge | coinco | Residencial | MUY BAJA | 3156 | 638926.49 | Mensual | 0 | 0 | 0 | 0 | 0.0257 | 0.05 | 0.0125 | 0
cge | coinco | No Residencial BT | MUY BAJA | 79 | 108367.09 | Mensual | 0 | 0 | 0 | 0 | 0.0257 | 0.05 | 0.0125 | 0
cge | coinco | No Residencial AT | MUY BAJA | 30 | 189571.19 | Mensual | 0 | 0 | 0 | 0 | 0.0257 | 0.05 | 0.0125 | 0
cge | coinco | LibreDx | MUY BAJA | 0 | 0 | Mensual | 0 | 0 | 0 | 0 | 0.0257 | 0.05 | 0.0125 | 0
cge | coinco | Red | MUY BAJA | 0 | 0 | Mensual | 5 | 10 | 24 | 79 | 0.0257 | 0.05 | 0.0125 | 154012931
cge | colbun | Residencial | BAJA | 3140 | 465999.99 | Bimensual | 0 | 0 | 0 | 0 | 0.0257 | 0.05 | 0.0125 | 0
cge | colbun | No Residencial BT | BAJA | 58 | 51414.84 | Bimensual | 0 | 0 | 0 | 0 | 0.0257 | 0.05 | 0.0125 | 0
cge | colbun | No Residencial AT | BAJA | 14 | 35341.35 | Bimensual | 0 | 0 | 0 | 0 | 0.0257 | 0.05 | 0.0125 | 0
cge | colbun | LibreDx | BAJA | 0 | 0 | Bimensual | 0 | 0 | 0 | 0 | 0.0257 | 0.05 | 0.0125 | 0
cge | colbun | Red | BAJA | 0 | 0 | Bimensual | 5 | 10 | 24 | 79 | 0.0257 | 0.05 | 0.0125 | 75623674
cge | colchane | Residencial | EXTREMADAMENTE BAJA | 263 | 30422.8 | Mensual | 0 | 0 | 0 | 0 | 0.0257 | 0.05 | 0.0125 | 0
cge | colchane | No Residencial BT | EXTREMADAMENTE BAJA | 7 | 16442.42 | Mensual | 0 | 0 | 0 | 0 | 0.0257 | 0.05 | 0.0125 | 0
cge | colchane | No Residencial AT | EXTREMADAMENTE BAJA | 1 | 23805.02 | Mensual | 0 | 0 | 0 | 0 | 0.0257 | 0.05 | 0.0125 | 0
cge | colchane | LibreDx | EXTREMADAMENTE BAJA | 0 | 0 | Mensual | 0 | 0 | 0 | 0 | 0.0257 | 0.05 | 0.0125 | 0
cge | colchane | Red | EXTREMADAMENTE BAJA | 0 | 0 | Mensual | 4 | 7 | 16 | 52 | 0.0257 | 0.05 | 0.0125 | 13153021
cge | coltauco | Residencial | MUY BAJA | 7772 | 1370412.24 | Mensual | 0 | 0 | 0 | 0 | 0.0257 | 0.05 | 0.0125 | 0
cge | coltauco | No Residencial BT | MUY BAJA | 202 | 232812.27 | Mensual | 0 | 0 | 0 | 0 | 0.0257 | 0.05 | 0.0125 | 0
cge | coltauco | No Residencial AT | MUY BAJA | 116 | 758576.07 | Mensual | 0 | 0 | 0 | 0 | 0.0257 | 0.05 | 0.0125 | 0
cge | coltauco | LibreDx | MUY BAJA | 0 | 0 | Mensual | 0 | 0 | 0 | 0 | 0.0257 | 0.05 | 0.0125 | 0
cge | coltauco | Red | MUY BAJA | 0 | 0 | Mensual | 6 | 14 | 35 | 115 | 0.0257 | 0.05 | 0.0125 | 410531393
cge | combarbala | Residencial | MUY BAJA | 7119 | 705849.37 | Mensual | 0 | 0 | 0 | 0 | 0.0257 | 0.05 | 0.0125 | 0
cge | combarbala | No Residencial BT | MUY BAJA | 27 | 37572.75 | Mensual | 0 | 0 | 0 | 0 | 0.0257 | 0.05 | 0.0125 | 0
cge | combarbala | No Residencial AT | MUY BAJA | 109 | 394603.97 | Mensual | 0 | 0 | 0 | 0 | 0.0257 | 0.05 | 0.0125 | 0
cge | combarbala | LibreDx | MUY BAJA | 0 | 0 | Mensual | 0 | 0 | 0 | 0 | 0.0257 | 0.05 | 0.0125 | 0
cge | combarbala | Red | MUY BAJA | 0 | 0 | Mensual | 6 | 14 | 34 | 111 | 0.0257 | 0.05 | 0.0125 | 241793545
cge | concepcion | Residencial | ALTA | 108869 | 20337041.18 | Bimensual | 0 | 0 | 0 | 0 | 0.0257 | 0.05 | 0.0125 | 0
cge | concepcion | No Residencial BT | ALTA | 3193 | 7968391.4 | Bimensual | 0 | 0 | 0 | 0 | 0.0257 | 0.05 | 0.0125 | 0
cge | concepcion | No Residencial AT | ALTA | 253 | 4745717.86 | Bimensual | 0 | 0 | 0 | 0 | 0.0257 | 0.05 | 0.0125 | 0
cge | concepcion | LibreDx | ALTA | 0 | 0 | Bimensual | 0 | 0 | 0 | 0 | 0.0257 | 0.05 | 0.0125 | 0
cge | concepcion | Red | ALTA | 0 | 0 | Bimensual | 33 | 120 | 289 | 951 | 0.0257 | 0.05 | 0.0125 | 5011143251
cge | constitucion | Residencial | BAJA | 19962 | 2891493.45 | Bimensual | 0 | 0 | 0 | 0 | 0.0257 | 0.05 | 0.0125 | 0
cge | constitucion | No Residencial BT | BAJA | 234 | 511426.56 | Bimensual | 0 | 0 | 0 | 0 | 0.0257 | 0.05 | 0.0125 | 0
cge | constitucion | No Residencial AT | BAJA | 251 | 1772979.4 | Bimensual | 0 | 0 | 0 | 0 | 0.0257 | 0.05 | 0.0125 | 0
cge | constitucion | LibreDx | BAJA | 0 | 0 | Bimensual | 0 | 0 | 0 | 0 | 0.0257 | 0.05 | 0.0125 | 0
cge | constitucion | Red | BAJA | 0 | 0 | Bimensual | 9 | 27 | 64 | 211 | 0.0257 | 0.05 | 0.0125 | 756916490
cge | copiapo | Residencial | MEDIA | 58462 | 9478062.9 | Mensual | 0 | 0 | 0 | 0 | 0.0257 | 0.05 | 0.0125 | 0
cge | copiapo | No Residencial BT | MEDIA | 732 | 1560845.35 | Mensual | 0 | 0 | 0 | 0 | 0.0257 | 0.05 | 0.0125 | 0
cge | copiapo | No Residencial AT | MEDIA | 649 | 4716199.66 | Mensual | 0 | 0 | 0 | 0 | 0.0257 | 0.05 | 0.0125 | 0
cge | copiapo | LibreDx | MEDIA | 1 | 665291.19 | Mensual | 0 | 0 | 0 | 0 | 0.0257 | 0.05 | 0.0125 | 0
cge | copiapo | Red | MEDIA | 0 | 0 | Mensual | 19 | 66 | 159 | 525 | 0.0257 | 0.05 | 0.0125 | 2710014871
cge | coquimbo | Residencial | BAJA | 105224 | 15941858.61 | Mensual | 0 | 0 | 0 | 0 | 0.0257 | 0.05 | 0.0125 | 0
cge | coquimbo | No Residencial BT | BAJA | 1014 | 2277416.8 | Mensual | 0 | 0 | 0 | 0 | 0.0257 | 0.05 | 0.0125 | 0
cge | coquimbo | No Residencial AT | BAJA | 594 | 7405767.98 | Mensual | 0 | 0 | 0 | 0 | 0.0257 | 0.05 | 0.0125 | 0
cge | coquimbo | LibreDx | BAJA | 1 | 673831.19 | Mensual | 0 | 0 | 0 | 0 | 0.0257 | 0.05 | 0.0125 | 0
cge | coquimbo | Red | BAJA | 0 | 0 | Mensual | 22 | 99 | 238 | 785 | 0.0257 | 0.05 | 0.0125 | 4288433899
cge | coronel | Residencial | MEDIA | 46159 | 7928382.59 | Mensual | 0 | 0 | 0 | 0 | 0.0257 | 0.05 | 0.0125 | 0
cge | coronel | No Residencial BT | MEDIA | 620 | 1595126.07 | Mensual | 0 | 0 | 0 | 0 | 0.0257 | 0.05 | 0.0125 | 0
cge | coronel | No Residencial AT | MEDIA | 292 | 5343472.09 | Mensual | 0 | 0 | 0 | 0 | 0.0257 | 0.05 | 0.0125 | 0
cge | coronel | LibreDx | MEDIA | 2 | 965711.19 | Mensual | 0 | 0 | 0 | 0 | 0.0257 | 0.05 | 0.0125 | 0
cge | coronel | Red | MEDIA | 0 | 0 | Mensual | 18 | 57 | 137 | 452 | 0.0257 | 0.05 | 0.0125 | 1558661234
cge | curacavi | Residencial | MUY BAJA | 11961 | 2508054.26 | Mensual | 0 | 0 | 0 | 0 | 0.0257 | 0.05 | 0.0125 | 0
cge | curacavi | No Residencial BT | MUY BAJA | 116 | 259885.29 | Mensual | 0 | 0 | 0 | 0 | 0.0257 | 0.05 | 0.0125 | 0
cge | curacavi | No Residencial AT | MUY BAJA | 605 | 2228064.31 | Mensual | 0 | 0 | 0 | 0 | 0.0257 | 0.05 | 0.0125 | 0
cge | curacavi | LibreDx | MUY BAJA | 0 | 0 | Mensual | 0 | 0 | 0 | 0 | 0.0257 | 0.05 | 0.0125 | 0
cge | curacavi | Red | MUY BAJA | 0 | 0 | Mensual | 8 | 20 | 49 | 162 | 0.0257 | 0.05 | 0.0125 | 791835510
cge | curarrehue | Residencial | EXTREMADAMENTE BAJA | 1780 | 379748.98 | Bimensual | 0 | 0 | 0 | 0 | 0.0257 | 0.05 | 0.0125 | 0
cge | curarrehue | No Residencial BT | EXTREMADAMENTE BAJA | 33 | 55498.75 | Bimensual | 0 | 0 | 0 | 0 | 0.0257 | 0.05 | 0.0125 | 0
cge | curarrehue | No Residencial AT | EXTREMADAMENTE BAJA | 17 | 207048.51 | Bimensual | 0 | 0 | 0 | 0 | 0.0257 | 0.05 | 0.0125 | 0
cge | curarrehue | LibreDx | EXTREMADAMENTE BAJA | 0 | 0 | Bimensual | 0 | 0 | 0 | 0 | 0.0257 | 0.05 | 0.0125 | 0
cge | curarrehue | Red | EXTREMADAMENTE BAJA | 0 | 0 | Bimensual | 5 | 9 | 22 | 72 | 0.0257 | 0.05 | 0.0125 | 148633565
cge | curepto | Residencial | EXTREMADAMENTE BAJA | 4295 | 597568.37 | Bimensual | 0 | 0 | 0 | 0 | 0.0257 | 0.05 | 0.0125 | 0
cge | curepto | No Residencial BT | EXTREMADAMENTE BAJA | 104 | 66724.17 | Bimensual | 0 | 0 | 0 | 0 | 0.0257 | 0.05 | 0.0125 | 0
cge | curepto | No Residencial AT | EXTREMADAMENTE BAJA | 56 | 277187.13 | Bimensual | 0 | 0 | 0 | 0 | 0.0257 | 0.05 | 0.0125 | 0
cge | curepto | LibreDx | EXTREMADAMENTE BAJA | 0 | 0 | Bimensual | 0 | 0 | 0 | 0 | 0.0257 | 0.05 | 0.0125 | 0
cge | curepto | Red | EXTREMADAMENTE BAJA | 0 | 0 | Bimensual | 5 | 11 | 26 | 85 | 0.0257 | 0.05 | 0.0125 | 149792309
cge | curico | Residencial | MEDIA | 60665 | 10989762.06 | Bimensual | 0 | 0 | 0 | 0 | 0.0257 | 0.05 | 0.0125 | 0
cge | curico | No Residencial BT | MEDIA | 1141 | 2616029.67 | Bimensual | 0 | 0 | 0 | 0 | 0.0257 | 0.05 | 0.0125 | 0
cge | curico | No Residencial AT | MEDIA | 270 | 4837716.3 | Bimensual | 0 | 0 | 0 | 0 | 0.0257 | 0.05 | 0.0125 | 0
cge | curico | LibreDx | MEDIA | 0 | 0 | Bimensual | 0 | 0 | 0 | 0 | 0.0257 | 0.05 | 0.0125 | 0
cge | curico | Red | MEDIA | 0 | 0 | Bimensual | 20 | 69 | 166 | 548 | 0.0257 | 0.05 | 0.0125 | 2750221214
cge | diego de almagro | Residencial | MUY BAJA | 3364 | 503897.44 | Mensual | 0 | 0 | 0 | 0 | 0.0257 | 0.05 | 0.0125 | 0
cge | diego de almagro | No Residencial BT | MUY BAJA | 44 | 168526.09 | Mensual | 0 | 0 | 0 | 0 | 0.0257 | 0.05 | 0.0125 | 0
cge | diego de almagro | No Residencial AT | MUY BAJA | 25 | 114067.38 | Mensual | 0 | 0 | 0 | 0 | 0.0257 | 0.05 | 0.0125 | 0
cge | diego de almagro | LibreDx | MUY BAJA | 0 | 0 | Mensual | 0 | 0 | 0 | 0 | 0.0257 | 0.05 | 0.0125 | 0
cge | diego de almagro | Red | MUY BAJA | 0 | 0 | Mensual | 5 | 10 | 24 | 80 | 0.0257 | 0.05 | 0.0125 | 123618072
cge | donihue | Residencial | BAJA | 7921 | 1553609.76 | Mensual | 0 | 0 | 0 | 0 | 0.0257 | 0.05 | 0.0125 | 0
cge | donihue | No Residencial BT | BAJA | 182 | 323186.49 | Mensual | 0 | 0 | 0 | 0 | 0.0257 | 0.05 | 0.0125 | 0
cge | donihue | No Residencial AT | BAJA | 42 | 374754.91 | Mensual | 0 | 0 | 0 | 0 | 0.0257 | 0.05 | 0.0125 | 0
cge | donihue | LibreDx | BAJA | 0 | 0 | Mensual | 0 | 0 | 0 | 0 | 0.0257 | 0.05 | 0.0125 | 0
cge | donihue | Red | BAJA | 0 | 0 | Mensual | 6 | 15 | 35 | 115 | 0.0257 | 0.05 | 0.0125 | 342344705
cge | el bosque | Residencial | MEDIA | 46886 | 9483787.09 | Mensual | 0 | 0 | 0 | 0 | 0.0257 | 0.05 | 0.0125 | 0
cge | el bosque | No Residencial BT | MEDIA | 408 | 1034706.31 | Mensual | 0 | 0 | 0 | 0 | 0.0257 | 0.05 | 0.0125 | 0
cge | el bosque | No Residencial AT | MEDIA | 54 | 984649.56 | Mensual | 0 | 0 | 0 | 0 | 0.0257 | 0.05 | 0.0125 | 0
cge | el bosque | LibreDx | MEDIA | 0 | 0 | Mensual | 0 | 0 | 0 | 0 | 0.0257 | 0.05 | 0.0125 | 0
cge | el bosque | Red | MEDIA | 0 | 0 | Mensual | 16 | 54 | 130 | 427 | 0.0257 | 0.05 | 0.0125 | 1711548896
cge | el monte | Residencial | BAJA | 11749 | 2359146.19 | Mensual | 0 | 0 | 0 | 0 | 0.0257 | 0.05 | 0.0125 | 0
cge | el monte | No Residencial BT | BAJA | 76 | 167081.89 | Mensual | 0 | 0 | 0 | 0 | 0.0257 | 0.05 | 0.0125 | 0
cge | el monte | No Residencial AT | BAJA | 115 | 797230.96 | Mensual | 0 | 0 | 0 | 0 | 0.0257 | 0.05 | 0.0125 | 0
cge | el monte | LibreDx | BAJA | 0 | 0 | Mensual | 0 | 0 | 0 | 0 | 0.0257 | 0.05 | 0.0125 | 0
cge | el monte | Red | BAJA | 0 | 0 | Mensual | 7 | 18 | 44 | 146 | 0.0257 | 0.05 | 0.0125 | 475998714
cge | empedrado | Residencial | EXTREMADAMENTE BAJA | 1796 | 241253.33 | Bimensual | 0 | 0 | 0 | 0 | 0.0257 | 0.05 | 0.0125 | 0
cge | empedrado | No Residencial BT | EXTREMADAMENTE BAJA | 21 | 22451.5 | Bimensual | 0 | 0 | 0 | 0 | 0.0257 | 0.05 | 0.0125 | 0
cge | empedrado | No Residencial AT | EXTREMADAMENTE BAJA | 30 | 152927.27 | Bimensual | 0 | 0 | 0 | 0 | 0.0257 | 0.05 | 0.0125 | 0
cge | empedrado | LibreDx | EXTREMADAMENTE BAJA | 0 | 0 | Bimensual | 0 | 0 | 0 | 0 | 0.0257 | 0.05 | 0.0125 | 0
cge | empedrado | Red | EXTREMADAMENTE BAJA | 0 | 0 | Bimensual | 5 | 9 | 22 | 72 | 0.0257 | 0.05 | 0.0125 | 70577212
cge | florida | Residencial | EXTREMADAMENTE BAJA | 235 | 51460.39 | Bimensual | 0 | 0 | 0 | 0 | 0.0257 | 0.05 | 0.0125 | 0
cge | florida | No Residencial BT | EXTREMADAMENTE BAJA | 1 | 304.92 | Bimensual | 0 | 0 | 0 | 0 | 0.0257 | 0.05 | 0.0125 | 0
cge | florida | No Residencial AT | EXTREMADAMENTE BAJA | 3 | 74284.27 | Bimensual | 0 | 0 | 0 | 0 | 0.0257 | 0.05 | 0.0125 | 0
cge | florida | LibreDx | EXTREMADAMENTE BAJA | 0 | 0 | Bimensual | 0 | 0 | 0 | 0 | 0.0257 | 0.05 | 0.0125 | 0
cge | florida | Red | EXTREMADAMENTE BAJA | 0 | 0 | Bimensual | 4 | 7 | 16 | 52 | 0.0257 | 0.05 | 0.0125 | 13496411
cge | freire | Residencial | EXTREMADAMENTE BAJA | 15 | 5798.78 | Bimensual | 0 | 0 | 0 | 0 | 0.0257 | 0.05 | 0.0125 | 0
cge | freire | No Residencial BT | EXTREMADAMENTE BAJA | 6 | 5230.42 | Bimensual | 0 | 0 | 0 | 0 | 0.0257 | 0.05 | 0.0125 | 0
cge | freire | No Residencial AT | EXTREMADAMENTE BAJA | 4 | 15930.1 | Bimensual | 0 | 0 | 0 | 0 | 0.0257 | 0.05 | 0.0125 | 0
cge | freire | LibreDx | EXTREMADAMENTE BAJA | 0 | 0 | Bimensual | 0 | 0 | 0 | 0 | 0.0257 | 0.05 | 0.0125 | 0
cge | freire | Red | EXTREMADAMENTE BAJA | 0 | 0 | Bimensual | 4 | 6 | 16 | 51 | 0.0257 | 0.05 | 0.0125 | 5756530
cge | freirina | Residencial | MUY BAJA | 3138 | 429479.09 | Mensual | 0 | 0 | 0 | 0 | 0.0257 | 0.05 | 0.0125 | 0
cge | freirina | Residencial | MUY BAJA | 3138 | 429479.09 | Mensual | 0 | 0 | 0 | 0 | 0.0257 | 0.05 | 0.0125 | 0
cge | freirina | No Residencial BT | MUY BAJA | 23 | 34710.59 | Mensual | 0 | 0 | 0 | 0 | 0.0257 | 0.05 | 0.0125 | 0
cge | freirina | No Residencial BT | MUY BAJA | 23 | 34710.59 | Mensual | 0 | 0 | 0 | 0 | 0.0257 | 0.05 | 0.0125 | 0
cge | freirina | No Residencial AT | MUY BAJA | 43 | 112418.04 | Mensual | 0 | 0 | 0 | 0 | 0.0257 | 0.05 | 0.0125 | 0
cge | freirina | No Residencial AT | MUY BAJA | 43 | 112418.04 | Mensual | 0 | 0 | 0 | 0 | 0.0257 | 0.05 | 0.0125 | 0
cge | freirina | LibreDx | MUY BAJA | 0 | 0 | Mensual | 0 | 0 | 0 | 0 | 0.0257 | 0.05 | 0.0125 | 0
cge | freirina | LibreDx | MUY BAJA | 0 | 0 | Mensual | 0 | 0 | 0 | 0 | 0.0257 | 0.05 | 0.0125 | 0
cge | freirina | Red | MUY BAJA | 0 | 0 | Mensual | 5 | 10 | 24 | 79 | 0.0257 | 0.05 | 0.0125 | 8908871
cge | freirina | Red | MUY BAJA | 0 | 0 | Mensual | 5 | 10 | 24 | 79 | 0.0257 | 0.05 | 0.0125 | 85437913
cge | graneros | Residencial | BAJA | 12922 | 2302348.31 | Mensual | 0 | 0 | 0 | 0 | 0.0257 | 0.05 | 0.0125 | 0
cge | graneros | No Residencial BT | BAJA | 124 | 285643.68 | Mensual | 0 | 0 | 0 | 0 | 0.0257 | 0.05 | 0.0125 | 0
cge | graneros | No Residencial AT | BAJA | 161 | 1201109.11 | Mensual | 0 | 0 | 0 | 0 | 0.0257 | 0.05 | 0.0125 | 0
cge | graneros | LibreDx | BAJA | 0 | 0 | Mensual | 0 | 0 | 0 | 0 | 0.0257 | 0.05 | 0.0125 | 0
cge | graneros | Red | BAJA | 0 | 0 | Mensual | 8 | 21 | 50 | 164 | 0.0257 | 0.05 | 0.0125 | 648176351
cge | hualane | Residencial | MUY BAJA | 5106 | 778672.2 | Bimensual | 0 | 0 | 0 | 0 | 0.0257 | 0.05 | 0.0125 | 0
cge | hualane | No Residencial BT | MUY BAJA | 48 | 61612.09 | Bimensual | 0 | 0 | 0 | 0 | 0.0257 | 0.05 | 0.0125 | 0
cge | hualane | No Residencial AT | MUY BAJA | 54 | 287924.82 | Bimensual | 0 | 0 | 0 | 0 | 0.0257 | 0.05 | 0.0125 | 0
cge | hualane | LibreDx | MUY BAJA | 0 | 0 | Bimensual | 0 | 0 | 0 | 0 | 0.0257 | 0.05 | 0.0125 | 0
cge | hualane | Red | MUY BAJA | 0 | 0 | Bimensual | 6 | 13 | 31 | 101 | 0.0257 | 0.05 | 0.0125 | 196490215
cge | hualpen | Residencial | ALTA | 33248 | 5841031.22 | Mensual | 0 | 0 | 0 | 0 | 0.0257 | 0.05 | 0.0125 | 0
cge | hualpen | No Residencial BT | ALTA | 325 | 871472.62 | Mensual | 0 | 0 | 0 | 0 | 0.0257 | 0.05 | 0.0125 | 0
cge | hualpen | No Residencial AT | ALTA | 77 | 1377208.15 | Mensual | 0 | 0 | 0 | 0 | 0.0257 | 0.05 | 0.0125 | 0
cge | hualpen | LibreDx | ALTA | 0 | 0 | Mensual | 0 | 0 | 0 | 0 | 0.0257 | 0.05 | 0.0125 | 0
cge | hualpen | Red | ALTA | 0 | 0 | Mensual | 13 | 41 | 99 | 324 | 0.0257 | 0.05 | 0.0125 | 901926641
cge | hualqui | Residencial | BAJA | 7428 | 1262515.5 | Mensual | 0 | 0 | 0 | 0 | 0.0257 | 0.05 | 0.0125 | 0
cge | hualqui | No Residencial BT | BAJA | 112 | 212393.08 | Mensual | 0 | 0 | 0 | 0 | 0.0257 | 0.05 | 0.0125 | 0
cge | hualqui | No Residencial AT | BAJA | 27 | 250781.96 | Mensual | 0 | 0 | 0 | 0 | 0.0257 | 0.05 | 0.0125 | 0
cge | hualqui | LibreDx | BAJA | 0 | 0 | Mensual | 0 | 0 | 0 | 0 | 0.0257 | 0.05 | 0.0125 | 0
cge | hualqui | Red | BAJA | 0 | 0 | Mensual | 6 | 14 | 34 | 112 | 0.0257 | 0.05 | 0.0125 | 284317145
cge | huara | Residencial | EXTREMADAMENTE BAJA | 1107 | 149003.19 | Mensual | 0 | 0 | 0 | 0 | 0.0257 | 0.05 | 0.0125 | 0
cge | huara | No Residencial BT | EXTREMADAMENTE BAJA | 9 | 10251.58 | Mensual | 0 | 0 | 0 | 0 | 0.0257 | 0.05 | 0.0125 | 0
cge | huara | No Residencial AT | EXTREMADAMENTE BAJA | 16 | 56915.77 | Mensual | 0 | 0 | 0 | 0 | 0.0257 | 0.05 | 0.0125 | 0
cge | huara | LibreDx | EXTREMADAMENTE BAJA | 0 | 0 | Mensual | 0 | 0 | 0 | 0 | 0.0257 | 0.05 | 0.0125 | 0
cge | huara | Red | EXTREMADAMENTE BAJA | 0 | 0 | Mensual | 5 | 9 | 21 | 69 | 0.0257 | 0.05 | 0.0125 | 39708670
cge | huasco | Residencial | MEDIA | 4261 | 622039.51 | Mensual | 0 | 0 | 0 | 0 | 0.0257 | 0.05 | 0.0125 | 0
cge | huasco | No Residencial BT | MEDIA | 58 | 147673.84 | Mensual | 0 | 0 | 0 | 0 | 0.0257 | 0.05 | 0.0125 | 0
cge | huasco | No Residencial AT | MEDIA | 21 | 159442.69 | Mensual | 0 | 0 | 0 | 0 | 0.0257 | 0.05 | 0.0125 | 0
cge | huasco | LibreDx | MEDIA | 0 | 0 | Mensual | 0 | 0 | 0 | 0 | 0.0257 | 0.05 | 0.0125 | 0
cge | huasco | Red | MEDIA | 0 | 0 | Mensual | 5 | 11 | 26 | 84 | 0.0257 | 0.05 | 0.0125 | 106279799
cge | illapel | Residencial | MUY BAJA | 13759 | 1887603.94 | Mensual | 0 | 0 | 0 | 0 | 0.0257 | 0.05 | 0.0125 | 0
cge | illapel | No Residencial BT | MUY BAJA | 174 | 252676.47 | Mensual | 0 | 0 | 0 | 0 | 0.0257 | 0.05 | 0.0125 | 0
cge | illapel | No Residencial AT | MUY BAJA | 179 | 1344768.61 | Mensual | 0 | 0 | 0 | 0 | 0.0257 | 0.05 | 0.0125 | 0
cge | illapel | LibreDx | MUY BAJA | 0 | 0 | Mensual | 0 | 0 | 0 | 0 | 0.0257 | 0.05 | 0.0125 | 0
cge | illapel | Red | MUY BAJA | 0 | 0 | Mensual | 8 | 21 | 51 | 169 | 0.0257 | 0.05 | 0.0125 | 606726513
cge | iquique | Residencial | MEDIA | 67000 | 13545103.3 | Mensual | 0 | 0 | 0 | 0 | 0.0257 | 0.05 | 0.0125 | 0
cge | iquique | No Residencial BT | MEDIA | 1454 | 4152325.42 | Mensual | 0 | 0 | 0 | 0 | 0.0257 | 0.05 | 0.0125 | 0
cge | iquique | No Residencial AT | MEDIA | 408 | 3948456.19 | Mensual | 0 | 0 | 0 | 0 | 0.0257 | 0.05 | 0.0125 | 0
cge | iquique | LibreDx | MEDIA | 1 | 619371.19 | Mensual | 0 | 0 | 0 | 0 | 0.0257 | 0.05 | 0.0125 | 0
cge | iquique | Red | MEDIA | 0 | 0 | Mensual | 19 | 72 | 172 | 567 | 0.0257 | 0.05 | 0.0125 | 3475153324
cge | isla de maipo | Residencial | BAJA | 12672 | 2914184.29 | Mensual | 0 | 0 | 0 | 0 | 0.0257 | 0.05 | 0.0125 | 0
cge | isla de maipo | No Residencial BT | BAJA | 142 | 346832.35 | Mensual | 0 | 0 | 0 | 0 | 0.0257 | 0.05 | 0.0125 | 0
cge | isla de maipo | No Residencial AT | BAJA | 171 | 1426732.42 | Mensual | 0 | 0 | 0 | 0 | 0.0257 | 0.05 | 0.0125 | 0
cge | isla de maipo | LibreDx | BAJA | 0 | 0 | Mensual | 0 | 0 | 0 | 0 | 0.0257 | 0.05 | 0.0125 | 0
cge | isla de maipo | Red | BAJA | 0 | 0 | Mensual | 8 | 21 | 50 | 163 | 0.0257 | 0.05 | 0.0125 | 759034901
cge | la estrella | Residencial | EXTREMADAMENTE BAJA | 2089 | 297909.29 | Mensual | 0 | 0 | 0 | 0 | 0.0257 | 0.05 | 0.0125 | 0
cge | la estrella | No Residencial BT | EXTREMADAMENTE BAJA | 32 | 48225.83 | Mensual | 0 | 0 | 0 | 0 | 0.0257 | 0.05 | 0.0125 | 0
cge | la estrella | No Residencial AT | EXTREMADAMENTE BAJA | 45 | 179902.95 | Mensual | 0 | 0 | 0 | 0 | 0.0257 | 0.05 | 0.0125 | 0
cge | la estrella | LibreDx | EXTREMADAMENTE BAJA | 0 | 0 | Mensual | 0 | 0 | 0 | 0 | 0.0257 | 0.05 | 0.0125 | 0
cge | la estrella | Red | EXTREMADAMENTE BAJA | 0 | 0 | Mensual | 5 | 9 | 22 | 74 | 0.0257 | 0.05 | 0.0125 | 74742141
cge | la higuera | Residencial | EXTREMADAMENTE BAJA | 2152 | 278119.9 | Mensual | 0 | 0 | 0 | 0 | 0.0257 | 0.05 | 0.0125 | 0
cge | la higuera | No Residencial BT | EXTREMADAMENTE BAJA | 14 | 15834.83 | Mensual | 0 | 0 | 0 | 0 | 0.0257 | 0.05 | 0.0125 | 0
cge | la higuera | No Residencial AT | EXTREMADAMENTE BAJA | 86 | 387922.14 | Mensual | 0 | 0 | 0 | 0 | 0.0257 | 0.05 | 0.0125 | 0
cge | la higuera | LibreDx | EXTREMADAMENTE BAJA | 0 | 0 | Mensual | 0 | 0 | 0 | 0 | 0.0257 | 0.05 | 0.0125 | 0
cge | la higuera | Red | EXTREMADAMENTE BAJA | 0 | 0 | Mensual | 5 | 9 | 23 | 74 | 0.0257 | 0.05 | 0.0125 | 101302476
cge | la ligua | Residencial | MUY BAJA | 20552 | 2781802.39 | Mensual | 0 | 0 | 0 | 0 | 0.0257 | 0.05 | 0.0125 | 0
cge | la ligua | No Residencial BT | MUY BAJA | 294 | 513011.74 | Mensual | 0 | 0 | 0 | 0 | 0.0257 | 0.05 | 0.0125 | 0
cge | la ligua | No Residencial AT | MUY BAJA | 326 | 1464434.34 | Mensual | 0 | 0 | 0 | 0 | 0.0257 | 0.05 | 0.0125 | 0
cge | la ligua | LibreDx | MUY BAJA | 0 | 0 | Mensual | 0 | 0 | 0 | 0 | 0.0257 | 0.05 | 0.0125 | 0
cge | la ligua | Red | MUY BAJA | 0 | 0 | Mensual | 10 | 29 | 69 | 227 | 0.0257 | 0.05 | 0.0125 | 798591119
cge | la pintana | Residencial | ALTA | 51726 | 9663236.89 | Mensual | 0 | 0 | 0 | 0 | 0.0257 | 0.05 | 0.0125 | 0
cge | la pintana | No Residencial BT | ALTA | 536 | 1611132.87 | Mensual | 0 | 0 | 0 | 0 | 0.0257 | 0.05 | 0.0125 | 0
cge | la pintana | No Residencial AT | ALTA | 156 | 2298538.01 | Mensual | 0 | 0 | 0 | 0 | 0.0257 | 0.05 | 0.0125 | 0
cge | la pintana | LibreDx | ALTA | 1 | 629305.19 | Mensual | 0 | 0 | 0 | 0 | 0.0257 | 0.05 | 0.0125 | 0
cge | la pintana | Red | ALTA | 0 | 0 | Mensual | 15 | 55 | 133 | 439 | 0.0257 | 0.05 | 0.0125 | 2046575681
cge | la serena | Residencial | MEDIA | 108549 | 16474177.16 | Mensual | 0 | 0 | 0 | 0 | 0.0257 | 0.05 | 0.0125 | 0
cge | la serena | No Residencial BT | MEDIA | 1491 | 3679788.93 | Mensual | 0 | 0 | 0 | 0 | 0.0257 | 0.05 | 0.0125 | 0
cge | la serena | No Residencial AT | MEDIA | 424 | 5863182.05 | Mensual | 0 | 0 | 0 | 0 | 0.0257 | 0.05 | 0.0125 | 0
cge | la serena | LibreDx | MEDIA | 0 | 0 | Mensual | 0 | 0 | 0 | 0 | 0.0257 | 0.05 | 0.0125 | 0
cge | la serena | Red | MEDIA | 0 | 0 | Mensual | 32 | 117 | 282 | 929 | 0.0257 | 0.05 | 0.0125 | 4396262351
cge | las cabras | Residencial | MUY BAJA | 13065 | 2715205.92 | Mensual | 0 | 0 | 0 | 0 | 0.0257 | 0.05 | 0.0125 | 0
cge | las cabras | No Residencial BT | MUY BAJA | 267 | 312453.44 | Mensual | 0 | 0 | 0 | 0 | 0.0257 | 0.05 | 0.0125 | 0
cge | las cabras | No Residencial AT | MUY BAJA | 374 | 2031349.9 | Mensual | 0 | 0 | 0 | 0 | 0.0257 | 0.05 | 0.0125 | 0
cge | las cabras | LibreDx | MUY BAJA | 0 | 0 | Mensual | 0 | 0 | 0 | 0 | 0.0257 | 0.05 | 0.0125 | 0
cge | las cabras | Red | MUY BAJA | 0 | 0 | Mensual | 8 | 21 | 51 | 167 | 0.0257 | 0.05 | 0.0125 | 874109022
cge | lautaro | Residencial | MUY BAJA | 2487 | 364596.58 | Mensual | 0 | 0 | 0 | 0 | 0.0257 | 0.05 | 0.0125 | 0
cge | lautaro | No Residencial BT | MUY BAJA | 16 | 43046.33 | Mensual | 0 | 0 | 0 | 0 | 0.0257 | 0.05 | 0.0125 | 0
cge | lautaro | No Residencial AT | MUY BAJA | 21 | 331104.31 | Mensual | 0 | 0 | 0 | 0 | 0.0257 | 0.05 | 0.0125 | 0
cge | lautaro | LibreDx | MUY BAJA | 0 | 0 | Mensual | 0 | 0 | 0 | 0 | 0.0257 | 0.05 | 0.0125 | 0
cge | lautaro | Red | MUY BAJA | 0 | 0 | Mensual | 5 | 10 | 23 | 76 | 0.0257 | 0.05 | 0.0125 | 121394667
cge | licanten | Residencial | MUY BAJA | 4466 | 669046 | Bimensual | 0 | 0 | 0 | 0 | 0.0257 | 0.05 | 0.0125 | 0
cge | licanten | No Residencial BT | MUY BAJA | 104 | 100756.84 | Bimensual | 0 | 0 | 0 | 0 | 0.0257 | 0.05 | 0.0125 | 0
cge | licanten | No Residencial AT | MUY BAJA | 74 | 235981.99 | Bimensual | 0 | 0 | 0 | 0 | 0.0257 | 0.05 | 0.0125 | 0
cge | licanten | LibreDx | MUY BAJA | 0 | 0 | Bimensual | 0 | 0 | 0 | 0 | 0.0257 | 0.05 | 0.0125 | 0
cge | licanten | Red | MUY BAJA | 0 | 0 | Bimensual | 5 | 11 | 26 | 86 | 0.0257 | 0.05 | 0.0125 | 155747124
cge | linares | Residencial | MEDIA | 30512 | 5228508.04 | Mensual | 0 | 0 | 0 | 0 | 0.0257 | 0.05 | 0.0125 | 0
cge | linares | No Residencial BT | MEDIA | 431 | 1214655.62 | Mensual | 0 | 0 | 0 | 0 | 0.0257 | 0.05 | 0.0125 | 0
cge | linares | No Residencial AT | MEDIA | 93 | 1458594.3 | Mensual | 0 | 0 | 0 | 0 | 0.0257 | 0.05 | 0.0125 | 0
cge | linares | LibreDx | MEDIA | 0 | 0 | Mensual | 0 | 0 | 0 | 0 | 0.0257 | 0.05 | 0.0125 | 0
cge | linares | Red | MEDIA | 0 | 0 | Mensual | 12 | 38 | 91 | 299 | 0.0257 | 0.05 | 0.0125 | 1219159821
cge | litueche | Residencial | EXTREMADAMENTE BAJA | 4821 | 769682.86 | Mensual | 0 | 0 | 0 | 0 | 0.0257 | 0.05 | 0.0125 | 0
cge | litueche | No Residencial BT | EXTREMADAMENTE BAJA | 32 | 45295 | Mensual | 0 | 0 | 0 | 0 | 0.0257 | 0.05 | 0.0125 | 0
cge | litueche | No Residencial AT | EXTREMADAMENTE BAJA | 84 | 407768.87 | Mensual | 0 | 0 | 0 | 0 | 0.0257 | 0.05 | 0.0125 | 0
cge | litueche | LibreDx | EXTREMADAMENTE BAJA | 0 | 0 | Mensual | 0 | 0 | 0 | 0 | 0.0257 | 0.05 | 0.0125 | 0
cge | litueche | Red | EXTREMADAMENTE BAJA | 0 | 0 | Mensual | 5 | 11 | 26 | 87 | 0.0257 | 0.05 | 0.0125 | 172225290
cge | lolol | Residencial | EXTREMADAMENTE BAJA | 3879 | 584340.58 | Mensual | 0 | 0 | 0 | 0 | 0.0257 | 0.05 | 0.0125 | 0
cge | lolol | No Residencial BT | EXTREMADAMENTE BAJA | 19 | 27344.92 | Mensual | 0 | 0 | 0 | 0 | 0.0257 | 0.05 | 0.0125 | 0
cge | lolol | No Residencial AT | EXTREMADAMENTE BAJA | 128 | 954653.88 | Mensual | 0 | 0 | 0 | 0 | 0.0257 | 0.05 | 0.0125 | 0
cge | lolol | LibreDx | EXTREMADAMENTE BAJA | 0 | 0 | Mensual | 0 | 0 | 0 | 0 | 0.0257 | 0.05 | 0.0125 | 0
cge | lolol | Red | EXTREMADAMENTE BAJA | 0 | 0 | Mensual | 5 | 10 | 25 | 83 | 0.0257 | 0.05 | 0.0125 | 342322177
cge | loncoche | Residencial | EXTREMADAMENTE BAJA | 1304 | 248996.53 | Bimensual | 0 | 0 | 0 | 0 | 0.0257 | 0.05 | 0.0125 | 0
cge | loncoche | No Residencial BT | EXTREMADAMENTE BAJA | 11 | 30256.83 | Bimensual | 0 | 0 | 0 | 0 | 0.0257 | 0.05 | 0.0125 | 0
cge | loncoche | No Residencial AT | EXTREMADAMENTE BAJA | 22 | 59937.51 | Bimensual | 0 | 0 | 0 | 0 | 0.0257 | 0.05 | 0.0125 | 0
cge | loncoche | LibreDx | EXTREMADAMENTE BAJA | 0 | 0 | Bimensual | 0 | 0 | 0 | 0 | 0.0257 | 0.05 | 0.0125 | 0
cge | loncoche | Red | EXTREMADAMENTE BAJA | 0 | 0 | Bimensual | 5 | 9 | 21 | 70 | 0.0257 | 0.05 | 0.0125 | 49359188
cge | longavi | Residencial | BAJA | 3336 | 552925.77 | Mensual | 0 | 0 | 0 | 0 | 0.0257 | 0.05 | 0.0125 | 0
cge | longavi | No Residencial BT | BAJA | 81 | 184280.84 | Mensual | 0 | 0 | 0 | 0 | 0.0257 | 0.05 | 0.0125 | 0
cge | longavi | No Residencial AT | BAJA | 26 | 137962.23 | Mensual | 0 | 0 | 0 | 0 | 0.0257 | 0.05 | 0.0125 | 0
cge | longavi | LibreDx | BAJA | 0 | 0 | Mensual | 0 | 0 | 0 | 0 | 0.0257 | 0.05 | 0.0125 | 0
cge | longavi | Red | BAJA | 0 | 0 | Mensual | 5 | 10 | 24 | 80 | 0.0257 | 0.05 | 0.0125 | 148087218
cge | los angeles | Residencial | BAJA | 60870 | 11568125.78 | Bimensual | 0 | 0 | 0 | 0 | 0.0257 | 0.05 | 0.0125 | 0
cge | los angeles | No Residencial BT | BAJA | 1021 | 3229551.79 | Bimensual | 0 | 0 | 0 | 0 | 0.0257 | 0.05 | 0.0125 | 0
cge | los angeles | No Residencial AT | BAJA | 170 | 3219329.16 | Bimensual | 0 | 0 | 0 | 0 | 0.0257 | 0.05 | 0.0125 | 0
cge | los angeles | LibreDx | BAJA | 0 | 0 | Bimensual | 0 | 0 | 0 | 0 | 0.0257 | 0.05 | 0.0125 | 0
cge | los angeles | Red | BAJA | 0 | 0 | Bimensual | 20 | 69 | 166 | 548 | 0.0257 | 0.05 | 0.0125 | 3132096117
cge | los vilos | Residencial | MUY BAJA | 12630 | 1760204.46 | Mensual | 0 | 0 | 0 | 0 | 0.0257 | 0.05 | 0.0125 | 0
cge | los vilos | No Residencial BT | MUY BAJA | 92 | 207256.83 | Mensual | 0 | 0 | 0 | 0 | 0.0257 | 0.05 | 0.0125 | 0
cge | los vilos | No Residencial AT | MUY BAJA | 165 | 1244766.51 | Mensual | 0 | 0 | 0 | 0 | 0.0257 | 0.05 | 0.0125 | 0
cge | los vilos | LibreDx | MUY BAJA | 1 | 742299.19 | Mensual | 0 | 0 | 0 | 0 | 0.0257 | 0.05 | 0.0125 | 0
cge | los vilos | Red | MUY BAJA | 0 | 0 | Mensual | 4 | 14 | 34 | 112 | 0.0257 | 0.05 | 0.0125 | 480519135
cge | machali | Residencial | BAJA | 22549 | 5225683.47 | Mensual | 0 | 0 | 0 | 0 | 0.0257 | 0.05 | 0.0125 | 0
cge | machali | No Residencial BT | BAJA | 361 | 915505.28 | Mensual | 0 | 0 | 0 | 0 | 0.0257 | 0.05 | 0.0125 | 0
cge | machali | No Residencial AT | BAJA | 135 | 991499.8 | Mensual | 0 | 0 | 0 | 0 | 0.0257 | 0.05 | 0.0125 | 0
cge | machali | LibreDx | BAJA | 0 | 0 | Mensual | 0 | 0 | 0 | 0 | 0.0257 | 0.05 | 0.0125 | 0
cge | machali | Red | BAJA | 0 | 0 | Mensual | 10 | 30 | 72 | 236 | 0.0257 | 0.05 | 0.0125 | 896425254
cge | malloa | Residencial | MUY BAJA | 5396 | 984097.89 | Bimensual | 0 | 0 | 0 | 0 | 0.0257 | 0.05 | 0.0125 | 0
cge | malloa | No Residencial BT | MUY BAJA | 85 | 131740.16 | Bimensual | 0 | 0 | 0 | 0 | 0.0257 | 0.05 | 0.0125 | 0
cge | malloa | No Residencial AT | MUY BAJA | 112 | 609659.01 | Bimensual | 0 | 0 | 0 | 0 | 0.0257 | 0.05 | 0.0125 | 0
cge | malloa | LibreDx | MUY BAJA | 0 | 0 | Bimensual | 0 | 0 | 0 | 0 | 0.0257 | 0.05 | 0.0125 | 0
cge | malloa | Red | MUY BAJA | 0 | 0 | Bimensual | 6 | 13 | 31 | 103 | 0.0257 | 0.05 | 0.0125 | 302973669
cge | marchihue | Residencial | EXTREMADAMENTE BAJA | 4344 | 651275.26 | Mensual | 0 | 0 | 0 | 0 | 0.0257 | 0.05 | 0.0125 | 0
cge | marchihue | No Residencial BT | EXTREMADAMENTE BAJA | 50 | 69415.59 | Mensual | 0 | 0 | 0 | 0 | 0.0257 | 0.05 | 0.0125 | 0
cge | marchihue | No Residencial AT | EXTREMADAMENTE BAJA | 136 | 780337.53 | Mensual | 0 | 0 | 0 | 0 | 0.0257 | 0.05 | 0.0125 | 0
cge | marchihue | LibreDx | EXTREMADAMENTE BAJA | 0 | 0 | Mensual | 0 | 0 | 0 | 0 | 0.0257 | 0.05 | 0.0125 | 0
cge | marchihue | Red | EXTREMADAMENTE BAJA | 0 | 0 | Mensual | 5 | 11 | 26 | 85 | 0.0257 | 0.05 | 0.0125 | 250937865
cge | maria pinto | Residencial | EXTREMADAMENTE BAJA | 5492 | 1055502.27 | Mensual | 0 | 0 | 0 | 0 | 0.0257 | 0.05 | 0.0125 | 0
cge | maria pinto | No Residencial BT | EXTREMADAMENTE BAJA | 29 | 55590.83 | Mensual | 0 | 0 | 0 | 0 | 0.0257 | 0.05 | 0.0125 | 0
cge | maria pinto | No Residencial AT | EXTREMADAMENTE BAJA | 213 | 1406683.73 | Mensual | 0 | 0 | 0 | 0 | 0.0257 | 0.05 | 0.0125 | 0
cge | maria pinto | LibreDx | EXTREMADAMENTE BAJA | 0 | 0 | Mensual | 0 | 0 | 0 | 0 | 0.0257 | 0.05 | 0.0125 | 0
cge | maria pinto | Red | EXTREMADAMENTE BAJA | 0 | 0 | Mensual | 6 | 13 | 31 | 104 | 0.0257 | 0.05 | 0.0125 | 402114429
cge | maule | Residencial | BAJA | 23043 | 3970863.62 | Bimensual | 0 | 0 | 0 | 0 | 0.0257 | 0.05 | 0.0125 | 0
cge | maule | No Residencial BT | BAJA | 147 | 406089.38 | Bimensual | 0 | 0 | 0 | 0 | 0.0257 | 0.05 | 0.0125 | 0
cge | maule | No Residencial AT | BAJA | 148 | 1481233.36 | Bimensual | 0 | 0 | 0 | 0 | 0.0257 | 0.05 | 0.0125 | 0
cge | maule | LibreDx | BAJA | 0 | 0 | Bimensual | 0 | 0 | 0 | 0 | 0.0257 | 0.05 | 0.0125 | 0
cge | maule | Red | BAJA | 0 | 0 | Bimensual | 10 | 30 | 72 | 238 | 0.0257 | 0.05 | 0.0125 | 880541338
cge | mejillones | Residencial | BAJA | 4606 | 655716.57 | Mensual | 0 | 0 | 0 | 0 | 0.0257 | 0.05 | 0.0125 | 0
cge | mejillones | No Residencial BT | BAJA | 115 | 278427.43 | Mensual | 0 | 0 | 0 | 0 | 0.0257 | 0.05 | 0.0125 | 0
cge | mejillones | No Residencial AT | BAJA | 42 | 1088762.9 | Mensual | 0 | 0 | 0 | 0 | 0.0257 | 0.05 | 0.0125 | 0
cge | mejillones | LibreDx | BAJA | 0 | 0 | Mensual | 0 | 0 | 0 | 0 | 0.0257 | 0.05 | 0.0125 | 0
cge | mejillones | Red | BAJA | 0 | 0 | Mensual | 5 | 11 | 26 | 86 | 0.0257 | 0.05 | 0.0125 | 168705297
cge | melipilla | Residencial | MUY BAJA | 50313 | 8704412.28 | Mensual | 0 | 0 | 0 | 0 | 0.0257 | 0.05 | 0.0125 | 0
cge | melipilla | No Residencial BT | MUY BAJA | 290 | 872877.49 | Mensual | 0 | 0 | 0 | 0 | 0.0257 | 0.05 | 0.0125 | 0
cge | melipilla | No Residencial AT | MUY BAJA | 859 | 5633814.72 | Mensual | 0 | 0 | 0 | 0 | 0.0257 | 0.05 | 0.0125 | 0
cge | melipilla | LibreDx | MUY BAJA | 0 | 0 | Mensual | 0 | 0 | 0 | 0 | 0.0257 | 0.05 | 0.0125 | 0
cge | melipilla | Red | MUY BAJA | 0 | 0 | Mensual | 17 | 58 | 140 | 460 | 0.0257 | 0.05 | 0.0125 | 2384933443
cge | molina | Residencial | BAJA | 19637 | 3338392.4 | Bimensual | 0 | 0 | 0 | 0 | 0.0257 | 0.05 | 0.0125 | 0
cge | molina | No Residencial BT | BAJA | 245 | 492918.22 | Bimensual | 0 | 0 | 0 | 0 | 0.0257 | 0.05 | 0.0125 | 0
cge | molina | No Residencial AT | BAJA | 252 | 1888224.05 | Bimensual | 0 | 0 | 0 | 0 | 0.0257 | 0.05 | 0.0125 | 0
cge | molina | LibreDx | BAJA | 0 | 0 | Bimensual | 0 | 0 | 0 | 0 | 0.0257 | 0.05 | 0.0125 | 0
cge | molina | Red | BAJA | 0 | 0 | Bimensual | 9 | 27 | 64 | 210 | 0.0257 | 0.05 | 0.0125 | 945306410
cge | monte patria | Residencial | EXTREMADAMENTE BAJA | 12558 | 1487614.83 | Mensual | 0 | 0 | 0 | 0 | 0.0257 | 0.05 | 0.0125 | 0
cge | monte patria | No Residencial BT | EXTREMADAMENTE BAJA | 92 | 166293.09 | Mensual | 0 | 0 | 0 | 0 | 0.0257 | 0.05 | 0.0125 | 0
cge | monte patria | No Residencial AT | EXTREMADAMENTE BAJA | 417 | 1799264.46 | Mensual | 0 | 0 | 0 | 0 | 0.0257 | 0.05 | 0.0125 | 0
cge | monte patria | LibreDx | EXTREMADAMENTE BAJA | 0 | 0 | Mensual | 0 | 0 | 0 | 0 | 0.0257 | 0.05 | 0.0125 | 0
cge | monte patria | Red | EXTREMADAMENTE BAJA | 0 | 0 | Mensual | 8 | 21 | 50 | 164 | 0.0257 | 0.05 | 0.0125 | 715823396
cge | mostazal | Residencial | MUY BAJA | 9596 | 1966812.59 | Mensual | 0 | 0 | 0 | 0 | 0.0257 | 0.05 | 0.0125 | 0
cge | mostazal | No Residencial BT | MUY BAJA | 186 | 330427.6 | Mensual | 0 | 0 | 0 | 0 | 0.0257 | 0.05 | 0.0125 | 0
cge | mostazal | No Residencial AT | MUY BAJA | 205 | 2065252.86 | Mensual | 0 | 0 | 0 | 0 | 0.0257 | 0.05 | 0.0125 | 0
cge | mostazal | LibreDx | MUY BAJA | 0 | 0 | Mensual | 0 | 0 | 0 | 0 | 0.0257 | 0.05 | 0.0125 | 0
cge | mostazal | Red | MUY BAJA | 0 | 0 | Mensual | 7 | 17 | 41 | 136 | 0.0257 | 0.05 | 0.0125 | 702736667
cge | mulchen | Residencial | EXTREMADAMENTE BAJA | 35 | 15594.95 | Mensual | 0 | 0 | 0 | 0 | 0.0257 | 0.05 | 0.0125 | 0
cge | mulchen | No Residencial BT | EXTREMADAMENTE BAJA | 1 | 2924 | Mensual | 0 | 0 | 0 | 0 | 0.0257 | 0.05 | 0.0125 | 0
cge | mulchen | No Residencial AT | EXTREMADAMENTE BAJA | 2 | 1310.02 | Mensual | 0 | 0 | 0 | 0 | 0.0257 | 0.05 | 0.0125 | 0
cge | mulchen | LibreDx | EXTREMADAMENTE BAJA | 0 | 0 | Mensual | 0 | 0 | 0 | 0 | 0.0257 | 0.05 | 0.0125 | 0
cge | mulchen | Red | EXTREMADAMENTE BAJA | 0 | 0 | Mensual | 4 | 6 | 16 | 51 | 0.0257 | 0.05 | 0.0125 | 696154
cge | nancagua | Residencial | MUY BAJA | 7678 | 1247785.54 | Mensual | 0 | 0 | 0 | 0 | 0.0257 | 0.05 | 0.0125 | 0
cge | nancagua | No Residencial BT | MUY BAJA | 75 | 145079.92 | Mensual | 0 | 0 | 0 | 0 | 0.0257 | 0.05 | 0.0125 | 0
cge | nancagua | No Residencial AT | MUY BAJA | 153 | 583541.01 | Mensual | 0 | 0 | 0 | 0 | 0.0257 | 0.05 | 0.0125 | 0
cge | nancagua | LibreDx | MUY BAJA | 0 | 0 | Mensual | 0 | 0 | 0 | 0 | 0.0257 | 0.05 | 0.0125 | 0
cge | nancagua | Red | MUY BAJA | 0 | 0 | Mensual | 6 | 14 | 35 | 114 | 0.0257 | 0.05 | 0.0125 | 329610494
cge | navidad | Residencial | MUY BAJA | 6803 | 879108.35 | Mensual | 0 | 0 | 0 | 0 | 0.0257 | 0.05 | 0.0125 | 0
cge | navidad | No Residencial BT | MUY BAJA | 39 | 74574.59 | Mensual | 0 | 0 | 0 | 0 | 0.0257 | 0.05 | 0.0125 | 0
cge | navidad | No Residencial AT | MUY BAJA | 81 | 252830.52 | Mensual | 0 | 0 | 0 | 0 | 0.0257 | 0.05 | 0.0125 | 0
cge | navidad | LibreDx | MUY BAJA | 0 | 0 | Mensual | 0 | 0 | 0 | 0 | 0.0257 | 0.05 | 0.0125 | 0
cge | navidad | Red | MUY BAJA | 0 | 0 | Mensual | 6 | 14 | 33 | 109 | 0.0257 | 0.05 | 0.0125 | 181981175
cge | ninhue | Residencial | EXTREMADAMENTE BAJA | 1507 | 242014.69 | Bimensual | 0 | 0 | 0 | 0 | 0.0257 | 0.05 | 0.0125 | 0
cge | ninhue | No Residencial BT | EXTREMADAMENTE BAJA | 18 | 4768.25 | Bimensual | 0 | 0 | 0 | 0 | 0.0257 | 0.05 | 0.0125 | 0
cge | ninhue | No Residencial AT | EXTREMADAMENTE BAJA | 12 | 50517.35 | Bimensual | 0 | 0 | 0 | 0 | 0.0257 | 0.05 | 0.0125 | 0
cge | ninhue | LibreDx | EXTREMADAMENTE BAJA | 0 | 0 | Bimensual | 0 | 0 | 0 | 0 | 0.0257 | 0.05 | 0.0125 | 0
cge | ninhue | Red | EXTREMADAMENTE BAJA | 0 | 0 | Bimensual | 5 | 9 | 22 | 71 | 0.0257 | 0.05 | 0.0125 | 70334964
cge | niquen | Residencial | MUY BAJA | 1303 | 195281.8 | Mensual | 0 | 0 | 0 | 0 | 0.0257 | 0.05 | 0.0125 | 0
cge | niquen | No Residencial BT | MUY BAJA | 37 | 50610.84 | Mensual | 0 | 0 | 0 | 0 | 0.0257 | 0.05 | 0.0125 | 0
cge | niquen | No Residencial AT | MUY BAJA | 14 | 25914.69 | Mensual | 0 | 0 | 0 | 0 | 0.0257 | 0.05 | 0.0125 | 0
cge | niquen | LibreDx | MUY BAJA | 0 | 0 | Mensual | 0 | 0 | 0 | 0 | 0.0257 | 0.05 | 0.0125 | 0
cge | niquen | Red | MUY BAJA | 0 | 0 | Mensual | 5 | 9 | 21 | 70 | 0.0257 | 0.05 | 0.0125 | 49429702
cge | olivar | Residencial | BAJA | 4425 | 1046579.8 | Mensual | 0 | 0 | 0 | 0 | 0.0257 | 0.05 | 0.0125 | 0
cge | olivar | No Residencial BT | BAJA | 135 | 227050.51 | Mensual | 0 | 0 | 0 | 0 | 0.0257 | 0.05 | 0.0125 | 0
cge | olivar | No Residencial AT | BAJA | 112 | 1077591.92 | Mensual | 0 | 0 | 0 | 0 | 0.0257 | 0.05 | 0.0125 | 0
cge | olivar | LibreDx | BAJA | 1 | 748211.19 | Mensual | 0 | 0 | 0 | 0 | 0.0257 | 0.05 | 0.0125 | 0
cge | olivar | Red | BAJA | 0 | 0 | Mensual | 4 | 9 | 22 | 73 | 0.0257 | 0.05 | 0.0125 | 345714164
cge | ovalle | Residencial | MUY BAJA | 47526 | 6220307.08 | Mensual | 0 | 0 | 0 | 0 | 0.0257 | 0.05 | 0.0125 | 0
cge | ovalle | No Residencial BT | MUY BAJA | 480 | 1336705.55 | Mensual | 0 | 0 | 0 | 0 | 0.0257 | 0.05 | 0.0125 | 0
cge | ovalle | No Residencial AT | MUY BAJA | 879 | 5420790.91 | Mensual | 0 | 0 | 0 | 0 | 0.0257 | 0.05 | 0.0125 | 0
cge | ovalle | LibreDx | MUY BAJA | 2 | 914471.19 | Mensual | 0 | 0 | 0 | 0 | 0.0257 | 0.05 | 0.0125 | 0
cge | ovalle | Red | MUY BAJA | 0 | 0 | Mensual | 12 | 49 | 117 | 384 | 0.0257 | 0.05 | 0.0125 | 2292141572
cge | padre hurtado | Residencial | MEDIA | 27646 | 5873736.5 | Mensual | 0 | 0 | 0 | 0 | 0.0257 | 0.05 | 0.0125 | 0
cge | padre hurtado | No Residencial BT | MEDIA | 195 | 608838.92 | Mensual | 0 | 0 | 0 | 0 | 0.0257 | 0.05 | 0.0125 | 0
cge | padre hurtado | No Residencial AT | MEDIA | 153 | 1903288.72 | Mensual | 0 | 0 | 0 | 0 | 0.0257 | 0.05 | 0.0125 | 0
cge | padre hurtado | LibreDx | MEDIA | 0 | 0 | Mensual | 0 | 0 | 0 | 0 | 0.0257 | 0.05 | 0.0125 | 0
cge | padre hurtado | Red | MEDIA | 0 | 0 | Mensual | 11 | 34 | 83 | 272 | 0.0257 | 0.05 | 0.0125 | 1226970561
cge | padre las casas | Residencial | MUY BAJA | 17557 | 3213480.27 | Bimensual | 0 | 0 | 0 | 0 | 0.0257 | 0.05 | 0.0125 | 0
cge | padre las casas | No Residencial BT | MUY BAJA | 160 | 458434.09 | Bimensual | 0 | 0 | 0 | 0 | 0.0257 | 0.05 | 0.0125 | 0
cge | padre las casas | No Residencial AT | MUY BAJA | 92 | 872374.65 | Bimensual | 0 | 0 | 0 | 0 | 0.0257 | 0.05 | 0.0125 | 0
cge | padre las casas | LibreDx | MUY BAJA | 0 | 0 | Bimensual | 0 | 0 | 0 | 0 | 0.0257 | 0.05 | 0.0125 | 0
cge | padre las casas | Red | MUY BAJA | 0 | 0 | Bimensual | 9 | 25 | 60 | 199 | 0.0257 | 0.05 | 0.0125 | 852068047
cge | paiguano | Residencial | MUY BAJA | 2328 | 345221.86 | Mensual | 0 | 0 | 0 | 0 | 0.0257 | 0.05 | 0.0125 | 0
cge | paiguano | No Residencial BT | MUY BAJA | 47 | 61020.34 | Mensual | 0 | 0 | 0 | 0 | 0.0257 | 0.05 | 0.0125 | 0
cge | paiguano | No Residencial AT | MUY BAJA | 65 | 282706.92 | Mensual | 0 | 0 | 0 | 0 | 0.0257 | 0.05 | 0.0125 | 0
cge | paiguano | LibreDx | MUY BAJA | 0 | 0 | Mensual | 0 | 0 | 0 | 0 | 0.0257 | 0.05 | 0.0125 | 0
cge | paiguano | Red | MUY BAJA | 0 | 0 | Mensual | 5 | 10 | 23 | 75 | 0.0257 | 0.05 | 0.0125 | 140753461
cge | paine | Residencial | MUY BAJA | 25068 | 6304396.28 | Mensual | 0 | 0 | 0 | 0 | 0.0257 | 0.05 | 0.0125 | 0
cge | paine | No Residencial BT | MUY BAJA | 452 | 706036.44 | Mensual | 0 | 0 | 0 | 0 | 0.0257 | 0.05 | 0.0125 | 0
cge | paine | No Residencial AT | MUY BAJA | 694 | 4668236.46 | Mensual | 0 | 0 | 0 | 0 | 0.0257 | 0.05 | 0.0125 | 0
cge | paine | LibreDx | MUY BAJA | 1 | 690311.19 | Mensual | 0 | 0 | 0 | 0 | 0.0257 | 0.05 | 0.0125 | 0
cge | paine | Red | MUY BAJA | 0 | 0 | Mensual | 11 | 33 | 80 | 264 | 0.0257 | 0.05 | 0.0125 | 1842362034
cge | palmilla | Residencial | MUY BAJA | 5221 | 836010.88 | Mensual | 0 | 0 | 0 | 0 | 0.0257 | 0.05 | 0.0125 | 0
cge | palmilla | No Residencial BT | MUY BAJA | 69 | 78590.09 | Mensual | 0 | 0 | 0 | 0 | 0.0257 | 0.05 | 0.0125 | 0
cge | palmilla | No Residencial AT | MUY BAJA | 130 | 1018309.08 | Mensual | 0 | 0 | 0 | 0 | 0.0257 | 0.05 | 0.0125 | 0
cge | palmilla | LibreDx | MUY BAJA | 0 | 0 | Mensual | 0 | 0 | 0 | 0 | 0.0257 | 0.05 | 0.0125 | 0
cge | palmilla | Red | MUY BAJA | 0 | 0 | Mensual | 6 | 13 | 31 | 102 | 0.0257 | 0.05 | 0.0125 | 355329486
cge | papudo | Residencial | BAJA | 7464 | 942184.94 | Mensual | 0 | 0 | 0 | 0 | 0.0257 | 0.05 | 0.0125 | 0
cge | papudo | No Residencial BT | BAJA | 93 | 236885.01 | Mensual | 0 | 0 | 0 | 0 | 0.0257 | 0.05 | 0.0125 | 0
cge | papudo | No Residencial AT | BAJA | 88 | 563665.43 | Mensual | 0 | 0 | 0 | 0 | 0.0257 | 0.05 | 0.0125 | 0
cge | papudo | LibreDx | BAJA | 0 | 0 | Mensual | 0 | 0 | 0 | 0 | 0.0257 | 0.05 | 0.0125 | 0
cge | papudo | Red | BAJA | 0 | 0 | Mensual | 6 | 14 | 34 | 113 | 0.0257 | 0.05 | 0.0125 | 301043669
cge | paredones | Residencial | EXTREMADAMENTE BAJA | 4515 | 469305.83 | Mensual | 0 | 0 | 0 | 0 | 0.0257 | 0.05 | 0.0125 | 0
cge | paredones | No Residencial BT | EXTREMADAMENTE BAJA | 39 | 38269 | Mensual | 0 | 0 | 0 | 0 | 0.0257 | 0.05 | 0.0125 | 0
cge | paredones | No Residencial AT | EXTREMADAMENTE BAJA | 64 | 171086.07 | Mensual | 0 | 0 | 0 | 0 | 0.0257 | 0.05 | 0.0125 | 0
cge | paredones | LibreDx | EXTREMADAMENTE BAJA | 0 | 0 | Mensual | 0 | 0 | 0 | 0 | 0.0257 | 0.05 | 0.0125 | 0
cge | paredones | Red | EXTREMADAMENTE BAJA | 0 | 0 | Mensual | 5 | 11 | 26 | 86 | 0.0257 | 0.05 | 0.0125 | 119865865
cge | parral | Residencial | BAJA | 13519 | 2144454.9 | Bimensual | 0 | 0 | 0 | 0 | 0.0257 | 0.05 | 0.0125 | 0
cge | parral | No Residencial BT | BAJA | 239 | 496800.77 | Bimensual | 0 | 0 | 0 | 0 | 0.0257 | 0.05 | 0.0125 | 0
cge | parral | No Residencial AT | BAJA | 63 | 688080.35 | Bimensual | 0 | 0 | 0 | 0 | 0.0257 | 0.05 | 0.0125 | 0
cge | parral | LibreDx | BAJA | 1 | 721689.19 | Bimensual | 0 | 0 | 0 | 0 | 0.0257 | 0.05 | 0.0125 | 0
cge | parral | Red | BAJA | 0 | 0 | Bimensual | 4 | 15 | 35 | 116 | 0.0257 | 0.05 | 0.0125 | 534299228
cge | pelarco | Residencial | EXTREMADAMENTE BAJA | 3156 | 686655.34 | Bimensual | 0 | 0 | 0 | 0 | 0.0257 | 0.05 | 0.0125 | 0
cge | pelarco | No Residencial BT | EXTREMADAMENTE BAJA | 54 | 51757.09 | Bimensual | 0 | 0 | 0 | 0 | 0.0257 | 0.05 | 0.0125 | 0
cge | pelarco | No Residencial AT | EXTREMADAMENTE BAJA | 82 | 598580.05 | Bimensual | 0 | 0 | 0 | 0 | 0.0257 | 0.05 | 0.0125 | 0
cge | pelarco | LibreDx | EXTREMADAMENTE BAJA | 0 | 0 | Bimensual | 0 | 0 | 0 | 0 | 0.0257 | 0.05 | 0.0125 | 0
cge | pelarco | Red | EXTREMADAMENTE BAJA | 0 | 0 | Bimensual | 5 | 10 | 24 | 79 | 0.0257 | 0.05 | 0.0125 | 268116451
cge | pelluhue | Residencial | MUY BAJA | 6318 | 851702.9 | Bimensual | 0 | 0 | 0 | 0 | 0.0257 | 0.05 | 0.0125 | 0
cge | pelluhue | No Residencial BT | MUY BAJA | 33 | 66054.59 | Bimensual | 0 | 0 | 0 | 0 | 0.0257 | 0.05 | 0.0125 | 0
cge | pelluhue | No Residencial AT | MUY BAJA | 37 | 243467.02 | Bimensual | 0 | 0 | 0 | 0 | 0.0257 | 0.05 | 0.0125 | 0
cge | pelluhue | LibreDx | MUY BAJA | 0 | 0 | Bimensual | 0 | 0 | 0 | 0 | 0.0257 | 0.05 | 0.0125 | 0
cge | pelluhue | Red | MUY BAJA | 0 | 0 | Bimensual | 6 | 13 | 32 | 107 | 0.0257 | 0.05 | 0.0125 | 192623520
cge | penaflor | Residencial | MEDIA | 31153 | 6768289.01 | Mensual | 0 | 0 | 0 | 0 | 0.0257 | 0.05 | 0.0125 | 0
cge | penaflor | No Residencial BT | MEDIA | 302 | 886813.23 | Mensual | 0 | 0 | 0 | 0 | 0.0257 | 0.05 | 0.0125 | 0
cge | penaflor | No Residencial AT | MEDIA | 161 | 1866823.06 | Mensual | 0 | 0 | 0 | 0 | 0.0257 | 0.05 | 0.0125 | 0
cge | penaflor | LibreDx | MEDIA | 1 | 835312.19 | Mensual | 0 | 0 | 0 | 0 | 0.0257 | 0.05 | 0.0125 | 0
cge | penaflor | Red | MEDIA | 0 | 0 | Mensual | 9 | 33 | 80 | 264 | 0.0257 | 0.05 | 0.0125 | 1340690183
cge | pencahue | Residencial | EXTREMADAMENTE BAJA | 3507 | 685487.12 | Bimensual | 0 | 0 | 0 | 0 | 0.0257 | 0.05 | 0.0125 | 0
cge | pencahue | No Residencial BT | EXTREMADAMENTE BAJA | 57 | 68172.92 | Bimensual | 0 | 0 | 0 | 0 | 0.0257 | 0.05 | 0.0125 | 0
cge | pencahue | No Residencial AT | EXTREMADAMENTE BAJA | 145 | 1428215.33 | Bimensual | 0 | 0 | 0 | 0 | 0.0257 | 0.05 | 0.0125 | 0
cge | pencahue | LibreDx | EXTREMADAMENTE BAJA | 1 | 744311.19 | Bimensual | 0 | 0 | 0 | 0 | 0.0257 | 0.05 | 0.0125 | 0
cge | pencahue | Red | EXTREMADAMENTE BAJA | 0 | 0 | Bimensual | 3 | 7 | 17 | 56 | 0.0257 | 0.05 | 0.0125 | 451997676
cge | penco | Residencial | MEDIA | 16925 | 3073605.62 | Bimensual | 0 | 0 | 0 | 0 | 0.0257 | 0.05 | 0.0125 | 0
cge | penco | No Residencial BT | MEDIA | 212 | 529465.2 | Bimensual | 0 | 0 | 0 | 0 | 0.0257 | 0.05 | 0.0125 | 0
cge | penco | No Residencial AT | MEDIA | 64 | 653107.09 | Bimensual | 0 | 0 | 0 | 0 | 0.0257 | 0.05 | 0.0125 | 0
cge | penco | LibreDx | MEDIA | 0 | 0 | Bimensual | 0 | 0 | 0 | 0 | 0.0257 | 0.05 | 0.0125 | 0
cge | penco | Red | MEDIA | 0 | 0 | Bimensual | 9 | 25 | 59 | 196 | 0.0257 | 0.05 | 0.0125 | 602624534
cge | peralillo | Residencial | EXTREMADAMENTE BAJA | 5515 | 902833.19 | Mensual | 0 | 0 | 0 | 0 | 0.0257 | 0.05 | 0.0125 | 0
cge | peralillo | No Residencial BT | EXTREMADAMENTE BAJA | 66 | 107387.09 | Mensual | 0 | 0 | 0 | 0 | 0.0257 | 0.05 | 0.0125 | 0
cge | peralillo | No Residencial AT | EXTREMADAMENTE BAJA | 150 | 1007521.73 | Mensual | 0 | 0 | 0 | 0 | 0.0257 | 0.05 | 0.0125 | 0
cge | peralillo | LibreDx | EXTREMADAMENTE BAJA | 0 | 0 | Mensual | 0 | 0 | 0 | 0 | 0.0257 | 0.05 | 0.0125 | 0
cge | peralillo | Red | EXTREMADAMENTE BAJA | 0 | 0 | Mensual | 6 | 13 | 31 | 104 | 0.0257 | 0.05 | 0.0125 | 348216752
cge | petorca | Residencial | EXTREMADAMENTE BAJA | 4917 | 629144.74 | Mensual | 0 | 0 | 0 | 0 | 0.0257 | 0.05 | 0.0125 | 0
cge | petorca | No Residencial BT | EXTREMADAMENTE BAJA | 82 | 120171.81 | Mensual | 0 | 0 | 0 | 0 | 0.0257 | 0.05 | 0.0125 | 0
cge | petorca | No Residencial AT | EXTREMADAMENTE BAJA | 158 | 691803.33 | Mensual | 0 | 0 | 0 | 0 | 0.0257 | 0.05 | 0.0125 | 0
cge | petorca | LibreDx | EXTREMADAMENTE BAJA | 0 | 0 | Mensual | 0 | 0 | 0 | 0 | 0.0257 | 0.05 | 0.0125 | 0
cge | petorca | Red | EXTREMADAMENTE BAJA | 0 | 0 | Mensual | 6 | 13 | 31 | 101 | 0.0257 | 0.05 | 0.0125 | 270975499
cge | peumo | Residencial | MUY BAJA | 5664 | 1072525.63 | Mensual | 0 | 0 | 0 | 0 | 0.0257 | 0.05 | 0.0125 | 0
cge | peumo | No Residencial BT | MUY BAJA | 71 | 184693.59 | Mensual | 0 | 0 | 0 | 0 | 0.0257 | 0.05 | 0.0125 | 0
cge | peumo | No Residencial AT | MUY BAJA | 82 | 583060.9 | Mensual | 0 | 0 | 0 | 0 | 0.0257 | 0.05 | 0.0125 | 0
cge | peumo | LibreDx | MUY BAJA | 0 | 0 | Mensual | 0 | 0 | 0 | 0 | 0.0257 | 0.05 | 0.0125 | 0
cge | peumo | Red | MUY BAJA | 0 | 0 | Mensual | 6 | 13 | 32 | 104 | 0.0257 | 0.05 | 0.0125 | 314409376
cge | pica | Residencial | BAJA | 2460 | 619212.44 | Mensual | 0 | 0 | 0 | 0 | 0.0257 | 0.05 | 0.0125 | 0
cge | pica | No Residencial BT | BAJA | 32 | 66582.75 | Mensual | 0 | 0 | 0 | 0 | 0.0257 | 0.05 | 0.0125 | 0
cge | pica | No Residencial AT | BAJA | 31 | 213165 | Mensual | 0 | 0 | 0 | 0 | 0.0257 | 0.05 | 0.0125 | 0
cge | pica | LibreDx | BAJA | 0 | 0 | Mensual | 0 | 0 | 0 | 0 | 0.0257 | 0.05 | 0.0125 | 0
cge | pica | Red | BAJA | 0 | 0 | Mensual | 5 | 10 | 23 | 76 | 0.0257 | 0.05 | 0.0125 | 140275673
cge | pichidegua | Residencial | MUY BAJA | 8163 | 1418290.58 | Mensual | 0 | 0 | 0 | 0 | 0.0257 | 0.05 | 0.0125 | 0
cge | pichidegua | No Residencial BT | MUY BAJA | 153 | 257329.1 | Mensual | 0 | 0 | 0 | 0 | 0.0257 | 0.05 | 0.0125 | 0
cge | pichidegua | No Residencial AT | MUY BAJA | 135 | 1145895.29 | Mensual | 0 | 0 | 0 | 0 | 0.0257 | 0.05 | 0.0125 | 0
cge | pichidegua | LibreDx | MUY BAJA | 0 | 0 | Mensual | 0 | 0 | 0 | 0 | 0.0257 | 0.05 | 0.0125 | 0
cge | pichidegua | Red | MUY BAJA | 0 | 0 | Mensual | 6 | 15 | 35 | 116 | 0.0257 | 0.05 | 0.0125 | 448199123
cge | pichilemu | Residencial | MUY BAJA | 14231 | 2125436.15 | Mensual | 0 | 0 | 0 | 0 | 0.0257 | 0.05 | 0.0125 | 0
cge | pichilemu | No Residencial BT | MUY BAJA | 84 | 200147.51 | Mensual | 0 | 0 | 0 | 0 | 0.0257 | 0.05 | 0.0125 | 0
cge | pichilemu | No Residencial AT | MUY BAJA | 124 | 586831.37 | Mensual | 0 | 0 | 0 | 0 | 0.0257 | 0.05 | 0.0125 | 0
cge | pichilemu | LibreDx | MUY BAJA | 0 | 0 | Mensual | 0 | 0 | 0 | 0 | 0.0257 | 0.05 | 0.0125 | 0
cge | pichilemu | Red | MUY BAJA | 0 | 0 | Mensual | 8 | 22 | 52 | 170 | 0.0257 | 0.05 | 0.0125 | 420058861
cge | pinto | Residencial | MEDIA | 1687 | 280374.86 | Mensual | 0 | 0 | 0 | 0 | 0.0257 | 0.05 | 0.0125 | 0
cge | pinto | No Residencial BT | MEDIA | 33 | 57505.67 | Mensual | 0 | 0 | 0 | 0 | 0.0257 | 0.05 | 0.0125 | 0
cge | pinto | No Residencial AT | MEDIA | 3 | 31575.02 | Mensual | 0 | 0 | 0 | 0 | 0.0257 | 0.05 | 0.0125 | 0
cge | pinto | LibreDx | MEDIA | 0 | 0 | Mensual | 0 | 0 | 0 | 0 | 0.0257 | 0.05 | 0.0125 | 0
cge | pinto | Red | MEDIA | 0 | 0 | Mensual | 5 | 9 | 22 | 72 | 0.0257 | 0.05 | 0.0125 | 66893822
cge | pirque | Residencial | MUY BAJA | 9153 | 2786108.98 | Mensual | 0 | 0 | 0 | 0 | 0.0257 | 0.05 | 0.0125 | 0
cge | pirque | No Residencial BT | MUY BAJA | 136 | 397646.07 | Mensual | 0 | 0 | 0 | 0 | 0.0257 | 0.05 | 0.0125 | 0
cge | pirque | No Residencial AT | MUY BAJA | 237 | 1402923.61 | Mensual | 0 | 0 | 0 | 0 | 0.0257 | 0.05 | 0.0125 | 0
cge | pirque | LibreDx | MUY BAJA | 0 | 0 | Mensual | 0 | 0 | 0 | 0 | 0.0257 | 0.05 | 0.0125 | 0
cge | pirque | Red | MUY BAJA | 0 | 0 | Mensual | 7 | 17 | 41 | 134 | 0.0257 | 0.05 | 0.0125 | 758506910
cge | pitrufquen | Residencial | MEDIA | 6018 | 937010.44 | Mensual | 0 | 0 | 0 | 0 | 0.0257 | 0.05 | 0.0125 | 0
cge | pitrufquen | No Residencial BT | MEDIA | 129 | 367537.02 | Mensual | 0 | 0 | 0 | 0 | 0.0257 | 0.05 | 0.0125 | 0
cge | pitrufquen | No Residencial AT | MEDIA | 11 | 251720.69 | Mensual | 0 | 0 | 0 | 0 | 0.0257 | 0.05 | 0.0125 | 0
cge | pitrufquen | LibreDx | MEDIA | 0 | 0 | Mensual | 0 | 0 | 0 | 0 | 0.0257 | 0.05 | 0.0125 | 0
cge | pitrufquen | Red | MEDIA | 0 | 0 | Mensual | 6 | 13 | 32 | 106 | 0.0257 | 0.05 | 0.0125 | 261350830
cge | placilla | Residencial | MUY BAJA | 3967 | 642465.68 | Mensual | 0 | 0 | 0 | 0 | 0.0257 | 0.05 | 0.0125 | 0
cge | placilla | No Residencial BT | MUY BAJA | 93 | 66087.01 | Mensual | 0 | 0 | 0 | 0 | 0.0257 | 0.05 | 0.0125 | 0
cge | placilla | No Residencial AT | MUY BAJA | 98 | 446877.03 | Mensual | 0 | 0 | 0 | 0 | 0.0257 | 0.05 | 0.0125 | 0
cge | placilla | LibreDx | MUY BAJA | 0 | 0 | Mensual | 0 | 0 | 0 | 0 | 0.0257 | 0.05 | 0.0125 | 0
cge | placilla | Red | MUY BAJA | 0 | 0 | Mensual | 5 | 11 | 25 | 83 | 0.0257 | 0.05 | 0.0125 | 216502465
cge | portezuelo | Residencial | EXTREMADAMENTE BAJA | 392 | 94606.61 | Bimensual | 0 | 0 | 0 | 0 | 0.0257 | 0.05 | 0.0125 | 0
cge | portezuelo | No Residencial BT | EXTREMADAMENTE BAJA | 18 | 13150 | Bimensual | 0 | 0 | 0 | 0 | 0.0257 | 0.05 | 0.0125 | 0
cge | portezuelo | No Residencial AT | EXTREMADAMENTE BAJA | 2 | 8074.77 | Bimensual | 0 | 0 | 0 | 0 | 0.0257 | 0.05 | 0.0125 | 0
cge | portezuelo | LibreDx | EXTREMADAMENTE BAJA | 0 | 0 | Bimensual | 0 | 0 | 0 | 0 | 0.0257 | 0.05 | 0.0125 | 0
cge | portezuelo | Red | EXTREMADAMENTE BAJA | 0 | 0 | Bimensual | 4 | 7 | 16 | 53 | 0.0257 | 0.05 | 0.0125 | 6131986
cge | pozo almonte | Residencial | MUY BAJA | 6301 | 1010670.74 | Mensual | 0 | 0 | 0 | 0 | 0.0257 | 0.05 | 0.0125 | 0
cge | pozo almonte | No Residencial BT | MUY BAJA | 63 | 195303.51 | Mensual | 0 | 0 | 0 | 0 | 0.0257 | 0.05 | 0.0125 | 0
cge | pozo almonte | No Residencial AT | MUY BAJA | 86 | 752381.14 | Mensual | 0 | 0 | 0 | 0 | 0.0257 | 0.05 | 0.0125 | 0
cge | pozo almonte | LibreDx | MUY BAJA | 0 | 0 | Mensual | 0 | 0 | 0 | 0 | 0.0257 | 0.05 | 0.0125 | 0
cge | pozo almonte | Red | MUY BAJA | 0 | 0 | Mensual | 6 | 14 | 32 | 107 | 0.0257 | 0.05 | 0.0125 | 326211441
cge | puchuncavi | Residencial | BAJA | 9907 | 2080747.03 | Mensual | 0 | 0 | 0 | 0 | 0.0257 | 0.05 | 0.0125 | 0
cge | puchuncavi | No Residencial BT | BAJA | 230 | 496350.56 | Mensual | 0 | 0 | 0 | 0 | 0.0257 | 0.05 | 0.0125 | 0
cge | puchuncavi | No Residencial AT | BAJA | 69 | 855342.35 | Mensual | 0 | 0 | 0 | 0 | 0.0257 | 0.05 | 0.0125 | 0
cge | puchuncavi | LibreDx | BAJA | 0 | 0 | Mensual | 0 | 0 | 0 | 0 | 0.0257 | 0.05 | 0.0125 | 0
cge | puchuncavi | Red | BAJA | 0 | 0 | Mensual | 7 | 17 | 42 | 137 | 0.0257 | 0.05 | 0.0125 | 305095478
cge | pucon | Residencial | MUY BAJA | 17783 | 3869772.76 | Bimensual | 0 | 0 | 0 | 0 | 0.0257 | 0.05 | 0.0125 | 0
cge | pucon | No Residencial BT | MUY BAJA | 458 | 1020898.71 | Bimensual | 0 | 0 | 0 | 0 | 0.0257 | 0.05 | 0.0125 | 0
cge | pucon | No Residencial AT | MUY BAJA | 198 | 1184768.53 | Bimensual | 0 | 0 | 0 | 0 | 0.0257 | 0.05 | 0.0125 | 0
cge | pucon | LibreDx | MUY BAJA | 0 | 0 | Bimensual | 0 | 0 | 0 | 0 | 0.0257 | 0.05 | 0.0125 | 0
cge | pucon | Red | MUY BAJA | 0 | 0 | Bimensual | 9 | 26 | 61 | 202 | 0.0257 | 0.05 | 0.0125 | 1037801044
cge | puente alto | Residencial | ALTA | 122778 | 24426267.96 | Mensual | 0 | 0 | 0 | 0 | 0.0257 | 0.05 | 0.0125 | 0
cge | puente alto | No Residencial BT | ALTA | 670 | 1914858.19 | Mensual | 0 | 0 | 0 | 0 | 0.0257 | 0.05 | 0.0125 | 0
cge | puente alto | No Residencial AT | ALTA | 85 | 1673516.06 | Mensual | 0 | 0 | 0 | 0 | 0.0257 | 0.05 | 0.0125 | 0
cge | puente alto | LibreDx | ALTA | 0 | 0 | Mensual | 0 | 0 | 0 | 0 | 0.0257 | 0.05 | 0.0125 | 0
cge | puente alto | Red | ALTA | 0 | 0 | Mensual | 35 | 130 | 312 | 1029 | 0.0257 | 0.05 | 0.0125 | 3912562587
cge | pumanque | Residencial | EXTREMADAMENTE BAJA | 2230 | 346185.34 | Mensual | 0 | 0 | 0 | 0 | 0.0257 | 0.05 | 0.0125 | 0
cge | pumanque | No Residencial BT | EXTREMADAMENTE BAJA | 7 | 27987.75 | Mensual | 0 | 0 | 0 | 0 | 0.0257 | 0.05 | 0.0125 | 0
cge | pumanque | No Residencial AT | EXTREMADAMENTE BAJA | 46 | 277208.57 | Mensual | 0 | 0 | 0 | 0 | 0.0257 | 0.05 | 0.0125 | 0
cge | pumanque | LibreDx | EXTREMADAMENTE BAJA | 0 | 0 | Mensual | 0 | 0 | 0 | 0 | 0.0257 | 0.05 | 0.0125 | 0
cge | pumanque | Red | EXTREMADAMENTE BAJA | 0 | 0 | Mensual | 5 | 9 | 23 | 74 | 0.0257 | 0.05 | 0.0125 | 124553958
cge | punitaqui | Residencial | EXTREMADAMENTE BAJA | 5179 | 577671.11 | Mensual | 0 | 0 | 0 | 0 | 0.0257 | 0.05 | 0.0125 | 0
cge | punitaqui | No Residencial BT | EXTREMADAMENTE BAJA | 34 | 44472.84 | Mensual | 0 | 0 | 0 | 0 | 0.0257 | 0.05 | 0.0125 | 0
cge | punitaqui | No Residencial AT | EXTREMADAMENTE BAJA | 118 | 438698.2 | Mensual | 0 | 0 | 0 | 0 | 0.0257 | 0.05 | 0.0125 | 0
cge | punitaqui | LibreDx | EXTREMADAMENTE BAJA | 0 | 0 | Mensual | 0 | 0 | 0 | 0 | 0.0257 | 0.05 | 0.0125 | 0
cge | punitaqui | Red | EXTREMADAMENTE BAJA | 0 | 0 | Mensual | 6 | 13 | 31 | 102 | 0.0257 | 0.05 | 0.0125 | 200793140
cge | quilpue | Residencial | EXTREMADAMENTE BAJA | 328 | 36401.99 | Mensual | 0 | 0 | 0 | 0 | 0.0257 | 0.05 | 0.0125 | 0
cge | quilpue | No Residencial BT | EXTREMADAMENTE BAJA | 1 | 322.75 | Mensual | 0 | 0 | 0 | 0 | 0.0257 | 0.05 | 0.0125 | 0
cge | quilpue | No Residencial AT | EXTREMADAMENTE BAJA | 2 | 4063.7 | Mensual | 0 | 0 | 0 | 0 | 0.0257 | 0.05 | 0.0125 | 0
cge | quilpue | LibreDx | EXTREMADAMENTE BAJA | 0 | 0 | Mensual | 0 | 0 | 0 | 0 | 0.0257 | 0.05 | 0.0125 | 0
cge | quilpue | Red | EXTREMADAMENTE BAJA | 0 | 0 | Mensual | 4 | 7 | 16 | 53 | 0.0257 | 0.05 | 0.0125 | 5724399
cge | quinta de tilcoco | Residencial | MUY BAJA | 5278 | 941732.81 | Mensual | 0 | 0 | 0 | 0 | 0.0257 | 0.05 | 0.0125 | 0
cge | quinta de tilcoco | No Residencial BT | MUY BAJA | 69 | 117214.84 | Mensual | 0 | 0 | 0 | 0 | 0.0257 | 0.05 | 0.0125 | 0
cge | quinta de tilcoco | No Residencial AT | MUY BAJA | 55 | 406186.29 | Mensual | 0 | 0 | 0 | 0 | 0.0257 | 0.05 | 0.0125 | 0
cge | quinta de tilcoco | LibreDx | MUY BAJA | 0 | 0 | Mensual | 0 | 0 | 0 | 0 | 0.0257 | 0.05 | 0.0125 | 0
cge | quinta de tilcoco | Red | MUY BAJA | 0 | 0 | Mensual | 6 | 13 | 31 | 102 | 0.0257 | 0.05 | 0.0125 | 245594813
cge | quirihue | Residencial | EXTREMADAMENTE BAJA | 5274 | 690504 | Bimensual | 0 | 0 | 0 | 0 | 0.0257 | 0.05 | 0.0125 | 0
cge | quirihue | No Residencial BT | EXTREMADAMENTE BAJA | 87 | 133994.84 | Bimensual | 0 | 0 | 0 | 0 | 0.0257 | 0.05 | 0.0125 | 0
cge | quirihue | No Residencial AT | EXTREMADAMENTE BAJA | 27 | 197325.77 | Bimensual | 0 | 0 | 0 | 0 | 0.0257 | 0.05 | 0.0125 | 0
cge | quirihue | LibreDx | EXTREMADAMENTE BAJA | 0 | 0 | Bimensual | 0 | 0 | 0 | 0 | 0.0257 | 0.05 | 0.0125 | 0
cge | quirihue | Red | EXTREMADAMENTE BAJA | 0 | 0 | Bimensual | 6 | 13 | 31 | 102 | 0.0257 | 0.05 | 0.0125 | 145913766
cge | rancagua | Residencial | MEDIA | 105141 | 18581941.28 | Mensual | 0 | 0 | 0 | 0 | 0.0257 | 0.05 | 0.0125 | 0
cge | rancagua | No Residencial BT | MEDIA | 1553 | 4523299.69 | Mensual | 0 | 0 | 0 | 0 | 0.0257 | 0.05 | 0.0125 | 0
cge | rancagua | No Residencial AT | MEDIA | 389 | 5087721.73 | Mensual | 0 | 0 | 0 | 0 | 0.0257 | 0.05 | 0.0125 | 0
cge | rancagua | LibreDx | MEDIA | 0 | 0 | Mensual | 0 | 0 | 0 | 0 | 0.0257 | 0.05 | 0.0125 | 0
cge | rancagua | Red | MEDIA | 0 | 0 | Mensual | 31 | 114 | 273 | 901 | 0.0257 | 0.05 | 0.0125 | 4300537842
cge | ranquil | Residencial | BAJA | 1304 | 170388.59 | Mensual | 0 | 0 | 0 | 0 | 0.0257 | 0.05 | 0.0125 | 0
cge | ranquil | No Residencial BT | BAJA | 34 | 47431.25 | Mensual | 0 | 0 | 0 | 0 | 0.0257 | 0.05 | 0.0125 | 0
cge | ranquil | No Residencial AT | BAJA | 3 | 31725.94 | Mensual | 0 | 0 | 0 | 0 | 0.0257 | 0.05 | 0.0125 | 0
cge | ranquil | LibreDx | BAJA | 0 | 0 | Mensual | 0 | 0 | 0 | 0 | 0.0257 | 0.05 | 0.0125 | 0
cge | ranquil | Red | BAJA | 0 | 0 | Mensual | 5 | 9 | 21 | 70 | 0.0257 | 0.05 | 0.0125 | 43198948
cge | rauco | Residencial | MUY BAJA | 4461 | 812816.98 | Bimensual | 0 | 0 | 0 | 0 | 0.0257 | 0.05 | 0.0125 | 0
cge | rauco | No Residencial BT | MUY BAJA | 157 | 132004.44 | Bimensual | 0 | 0 | 0 | 0 | 0.0257 | 0.05 | 0.0125 | 0
cge | rauco | No Residencial AT | MUY BAJA | 105 | 505212.99 | Bimensual | 0 | 0 | 0 | 0 | 0.0257 | 0.05 | 0.0125 | 0
cge | rauco | LibreDx | MUY BAJA | 0 | 0 | Bimensual | 0 | 0 | 0 | 0 | 0.0257 | 0.05 | 0.0125 | 0
cge | rauco | Red | MUY BAJA | 0 | 0 | Bimensual | 5 | 11 | 26 | 86 | 0.0257 | 0.05 | 0.0125 | 273409375
cge | rengo | Residencial | BAJA | 25309 | 4404745.15 | Mensual | 0 | 0 | 0 | 0 | 0.0257 | 0.05 | 0.0125 | 0
cge | rengo | No Residencial BT | BAJA | 537 | 889300.97 | Mensual | 0 | 0 | 0 | 0 | 0.0257 | 0.05 | 0.0125 | 0
cge | rengo | No Residencial AT | BAJA | 316 | 2882087.47 | Mensual | 0 | 0 | 0 | 0 | 0.0257 | 0.05 | 0.0125 | 0
cge | rengo | LibreDx | BAJA | 0 | 0 | Mensual | 0 | 0 | 0 | 0 | 0.0257 | 0.05 | 0.0125 | 0
cge | rengo | Red | BAJA | 0 | 0 | Mensual | 11 | 33 | 80 | 264 | 0.0257 | 0.05 | 0.0125 | 1503979981
cge | requinoa | Residencial | MUY BAJA | 10176 | 2343492.15 | Mensual | 0 | 0 | 0 | 0 | 0.0257 | 0.05 | 0.0125 | 0
cge | requinoa | No Residencial BT | MUY BAJA | 141 | 350797.09 | Mensual | 0 | 0 | 0 | 0 | 0.0257 | 0.05 | 0.0125 | 0
cge | requinoa | No Residencial AT | MUY BAJA | 307 | 2405481.3 | Mensual | 0 | 0 | 0 | 0 | 0.0257 | 0.05 | 0.0125 | 0
cge | requinoa | LibreDx | MUY BAJA | 1 | 614711.19 | Mensual | 0 | 0 | 0 | 0 | 0.0257 | 0.05 | 0.0125 | 0
cge | requinoa | Red | MUY BAJA | 0 | 0 | Mensual | 8 | 19 | 46 | 152 | 0.0257 | 0.05 | 0.0125 | 824253819
cge | retiro | Residencial | MUY BAJA | 2734 | 436494.99 | Bimensual | 0 | 0 | 0 | 0 | 0.0257 | 0.05 | 0.0125 | 0
cge | retiro | No Residencial BT | MUY BAJA | 64 | 66811.25 | Bimensual | 0 | 0 | 0 | 0 | 0.0257 | 0.05 | 0.0125 | 0
cge | retiro | No Residencial AT | MUY BAJA | 24 | 110868.4 | Bimensual | 0 | 0 | 0 | 0 | 0.0257 | 0.05 | 0.0125 | 0
cge | retiro | LibreDx | MUY BAJA | 0 | 0 | Bimensual | 0 | 0 | 0 | 0 | 0.0257 | 0.05 | 0.0125 | 0
cge | retiro | Red | MUY BAJA | 0 | 0 | Bimensual | 5 | 10 | 23 | 77 | 0.0257 | 0.05 | 0.0125 | 107995081
cge | rio claro | Residencial | EXTREMADAMENTE BAJA | 5837 | 980892.15 | Bimensual | 0 | 0 | 0 | 0 | 0.0257 | 0.05 | 0.0125 | 0
cge | rio claro | No Residencial BT | EXTREMADAMENTE BAJA | 161 | 186104.78 | Bimensual | 0 | 0 | 0 | 0 | 0.0257 | 0.05 | 0.0125 | 0
cge | rio claro | No Residencial AT | EXTREMADAMENTE BAJA | 209 | 1421385.97 | Bimensual | 0 | 0 | 0 | 0 | 0.0257 | 0.05 | 0.0125 | 0
cge | rio claro | LibreDx | EXTREMADAMENTE BAJA | 0 | 0 | Bimensual | 0 | 0 | 0 | 0 | 0.0257 | 0.05 | 0.0125 | 0
cge | rio claro | Red | EXTREMADAMENTE BAJA | 0 | 0 | Bimensual | 6 | 13 | 32 | 106 | 0.0257 | 0.05 | 0.0125 | 553854121
cge | rio hurtado | Residencial | EXTREMADAMENTE BAJA | 2424 | 216643.15 | Mensual | 0 | 0 | 0 | 0 | 0.0257 | 0.05 | 0.0125 | 0
cge | rio hurtado | No Residencial BT | EXTREMADAMENTE BAJA | 35 | 40196.5 | Mensual | 0 | 0 | 0 | 0 | 0.0257 | 0.05 | 0.0125 | 0
cge | rio hurtado | No Residencial AT | EXTREMADAMENTE BAJA | 43 | 137307.35 | Mensual | 0 | 0 | 0 | 0 | 0.0257 | 0.05 | 0.0125 | 0
cge | rio hurtado | LibreDx | EXTREMADAMENTE BAJA | 0 | 0 | Mensual | 0 | 0 | 0 | 0 | 0.0257 | 0.05 | 0.0125 | 0
cge | rio hurtado | Red | EXTREMADAMENTE BAJA | 0 | 0 | Mensual | 5 | 10 | 23 | 76 | 0.0257 | 0.05 | 0.0125 | 81234496
cge | romeral | Residencial | MUY BAJA | 6606 | 1321698.1 | Mensual | 0 | 0 | 0 | 0 | 0.0257 | 0.05 | 0.0125 | 0
cge | romeral | No Residencial BT | MUY BAJA | 256 | 367245.43 | Mensual | 0 | 0 | 0 | 0 | 0.0257 | 0.05 | 0.0125 | 0
cge | romeral | No Residencial AT | MUY BAJA | 137 | 1804265.3 | Mensual | 0 | 0 | 0 | 0 | 0.0257 | 0.05 | 0.0125 | 0
cge | romeral | LibreDx | MUY BAJA | 1 | 834311.19 | Mensual | 0 | 0 | 0 | 0 | 0.0257 | 0.05 | 0.0125 | 0
cge | romeral | Red | MUY BAJA | 0 | 0 | Mensual | 5 | 12 | 29 | 97 | 0.0257 | 0.05 | 0.0125 | 631084093
cge | sagrada familia | Residencial | MUY BAJA | 5661 | 1153839.85 | Bimensual | 0 | 0 | 0 | 0 | 0.0257 | 0.05 | 0.0125 | 0
cge | sagrada familia | No Residencial BT | MUY BAJA | 146 | 158130.42 | Bimensual | 0 | 0 | 0 | 0 | 0.0257 | 0.05 | 0.0125 | 0
cge | sagrada familia | No Residencial AT | MUY BAJA | 233 | 1464609.74 | Bimensual | 0 | 0 | 0 | 0 | 0.0257 | 0.05 | 0.0125 | 0
cge | sagrada familia | LibreDx | MUY BAJA | 0 | 0 | Bimensual | 0 | 0 | 0 | 0 | 0.0257 | 0.05 | 0.0125 | 0
cge | sagrada familia | Red | MUY BAJA | 0 | 0 | Bimensual | 6 | 13 | 32 | 105 | 0.0257 | 0.05 | 0.0125 | 489497308
cge | salamanca | Residencial | MUY BAJA | 12082 | 1733038.18 | Mensual | 0 | 0 | 0 | 0 | 0.0257 | 0.05 | 0.0125 | 0
cge | salamanca | No Residencial BT | MUY BAJA | 187 | 233112 | Mensual | 0 | 0 | 0 | 0 | 0.0257 | 0.05 | 0.0125 | 0
cge | salamanca | No Residencial AT | MUY BAJA | 162 | 1034622.06 | Mensual | 0 | 0 | 0 | 0 | 0.0257 | 0.05 | 0.0125 | 0
cge | salamanca | LibreDx | MUY BAJA | 0 | 0 | Mensual | 0 | 0 | 0 | 0 | 0.0257 | 0.05 | 0.0125 | 0
cge | salamanca | Red | MUY BAJA | 0 | 0 | Mensual | 7 | 19 | 45 | 148 | 0.0257 | 0.05 | 0.0125 | 509506078
cge | san antonio | Residencial | EXTREMADAMENTE BAJA | 1711 | 312447.77 | Mensual | 0 | 0 | 0 | 0 | 0.0257 | 0.05 | 0.0125 | 0
cge | san antonio | No Residencial BT | EXTREMADAMENTE BAJA | 7 | 13406.17 | Mensual | 0 | 0 | 0 | 0 | 0.0257 | 0.05 | 0.0125 | 0
cge | san antonio | No Residencial AT | EXTREMADAMENTE BAJA | 154 | 1557403.67 | Mensual | 0 | 0 | 0 | 0 | 0.0257 | 0.05 | 0.0125 | 0
cge | san antonio | LibreDx | EXTREMADAMENTE BAJA | 0 | 0 | Mensual | 0 | 0 | 0 | 0 | 0.0257 | 0.05 | 0.0125 | 0
cge | san antonio | Red | EXTREMADAMENTE BAJA | 0 | 0 | Mensual | 5 | 9 | 22 | 73 | 0.0257 | 0.05 | 0.0125 | 252533037
cge | san bernardo | Residencial | MEDIA | 96632 | 19570024.54 | Mensual | 0 | 0 | 0 | 0 | 0.0257 | 0.05 | 0.0125 | 0
cge | san bernardo | No Residencial BT | MEDIA | 984 | 3404399.07 | Mensual | 0 | 0 | 0 | 0 | 0.0257 | 0.05 | 0.0125 | 0
cge | san bernardo | No Residencial AT | MEDIA | 695 | 10097573.85 | Mensual | 0 | 0 | 0 | 0 | 0.0257 | 0.05 | 0.0125 | 0
cge | san bernardo | LibreDx | MEDIA | 1 | 659483.19 | Mensual | 0 | 0 | 0 | 0 | 0.0257 | 0.05 | 0.0125 | 0
cge | san bernardo | Red | MEDIA | 0 | 0 | Mensual | 36 | 117 | 280 | 923 | 0.0257 | 0.05 | 0.0125 | 4694773202
cge | san carlos | Residencial | BAJA | 15737 | 2452466.64 | Mensual | 0 | 0 | 0 | 0 | 0.0257 | 0.05 | 0.0125 | 0
cge | san carlos | No Residencial BT | BAJA | 227 | 567478.77 | Mensual | 0 | 0 | 0 | 0 | 0.0257 | 0.05 | 0.0125 | 0
cge | san carlos | No Residencial AT | BAJA | 106 | 987859.18 | Mensual | 0 | 0 | 0 | 0 | 0.0257 | 0.05 | 0.0125 | 0
cge | san carlos | LibreDx | BAJA | 0 | 0 | Mensual | 0 | 0 | 0 | 0 | 0.0257 | 0.05 | 0.0125 | 0
cge | san carlos | Red | BAJA | 0 | 0 | Mensual | 8 | 22 | 54 | 178 | 0.0257 | 0.05 | 0.0125 | 623982161
cge | san clemente | Residencial | MUY BAJA | 18845 | 3099259.96 | Bimensual | 0 | 0 | 0 | 0 | 0.0257 | 0.05 | 0.0125 | 0
cge | san clemente | No Residencial BT | MUY BAJA | 130 | 303900 | Bimensual | 0 | 0 | 0 | 0 | 0.0257 | 0.05 | 0.0125 | 0
cge | san clemente | No Residencial AT | MUY BAJA | 261 | 1648760.52 | Bimensual | 0 | 0 | 0 | 0 | 0.0257 | 0.05 | 0.0125 | 0
cge | san clemente | LibreDx | MUY BAJA | 0 | 0 | Bimensual | 0 | 0 | 0 | 0 | 0.0257 | 0.05 | 0.0125 | 0
cge | san clemente | Red | MUY BAJA | 0 | 0 | Bimensual | 9 | 26 | 62 | 205 | 0.0257 | 0.05 | 0.0125 | 757021502
cge | san fabian | Residencial | EXTREMADAMENTE BAJA | 1381 | 205201.37 | Mensual | 0 | 0 | 0 | 0 | 0.0257 | 0.05 | 0.0125 | 0
cge | san fabian | No Residencial BT | EXTREMADAMENTE BAJA | 9 | 19862.75 | Mensual | 0 | 0 | 0 | 0 | 0.0257 | 0.05 | 0.0125 | 0
cge | san fabian | No Residencial AT | EXTREMADAMENTE BAJA | 3 | 8270.48 | Mensual | 0 | 0 | 0 | 0 | 0.0257 | 0.05 | 0.0125 | 0
cge | san fabian | LibreDx | EXTREMADAMENTE BAJA | 0 | 0 | Mensual | 0 | 0 | 0 | 0 | 0.0257 | 0.05 | 0.0125 | 0
cge | san fabian | Red | EXTREMADAMENTE BAJA | 0 | 0 | Mensual | 5 | 9 | 21 | 70 | 0.0257 | 0.05 | 0.0125 | 39592827
cge | san fernando | Residencial | BAJA | 33424 | 5783399.07 | Mensual | 0 | 0 | 0 | 0 | 0.0257 | 0.05 | 0.0125 | 0
cge | san fernando | No Residencial BT | BAJA | 765 | 1622872.49 | Mensual | 0 | 0 | 0 | 0 | 0.0257 | 0.05 | 0.0125 | 0
cge | san fernando | No Residencial AT | BAJA | 320 | 2465212.22 | Mensual | 0 | 0 | 0 | 0 | 0.0257 | 0.05 | 0.0125 | 0
cge | san fernando | LibreDx | BAJA | 0 | 0 | Mensual | 0 | 0 | 0 | 0 | 0.0257 | 0.05 | 0.0125 | 0
cge | san fernando | Red | BAJA | 0 | 0 | Mensual | 13 | 42 | 100 | 329 | 0.0257 | 0.05 | 0.0125 | 1583458069
cge | san javier | Residencial | MUY BAJA | 20569 | 3154711.62 | Bimensual | 0 | 0 | 0 | 0 | 0.0257 | 0.05 | 0.0125 | 0
cge | san javier | No Residencial BT | MUY BAJA | 155 | 370934.28 | Bimensual | 0 | 0 | 0 | 0 | 0.0257 | 0.05 | 0.0125 | 0
cge | san javier | No Residencial AT | MUY BAJA | 100 | 790804.33 | Bimensual | 0 | 0 | 0 | 0 | 0.0257 | 0.05 | 0.0125 | 0
cge | san javier | LibreDx | MUY BAJA | 0 | 0 | Bimensual | 0 | 0 | 0 | 0 | 0.0257 | 0.05 | 0.0125 | 0
cge | san javier | Red | MUY BAJA | 0 | 0 | Bimensual | 9 | 27 | 65 | 213 | 0.0257 | 0.05 | 0.0125 | 688709208
cge | san jose de maipo | Residencial | MUY BAJA | 5697 | 1516516.59 | Mensual | 0 | 0 | 0 | 0 | 0.0257 | 0.05 | 0.0125 | 0
cge | san jose de maipo | No Residencial BT | MUY BAJA | 100 | 411708.15 | Mensual | 0 | 0 | 0 | 0 | 0.0257 | 0.05 | 0.0125 | 0
cge | san jose de maipo | No Residencial AT | MUY BAJA | 81 | 561608.14 | Mensual | 0 | 0 | 0 | 0 | 0.0257 | 0.05 | 0.0125 | 0
cge | san jose de maipo | LibreDx | MUY BAJA | 0 | 0 | Mensual | 0 | 0 | 0 | 0 | 0.0257 | 0.05 | 0.0125 | 0
cge | san jose de maipo | Red | MUY BAJA | 0 | 0 | Mensual | 6 | 13 | 32 | 104 | 0.0257 | 0.05 | 0.0125 | 349614396
cge | san nicolas | Residencial | EXTREMADAMENTE BAJA | 1388 | 262375.26 | Mensual | 0 | 0 | 0 | 0 | 0.0257 | 0.05 | 0.0125 | 0
cge | san nicolas | No Residencial BT | EXTREMADAMENTE BAJA | 27 | 52296.75 | Mensual | 0 | 0 | 0 | 0 | 0.0257 | 0.05 | 0.0125 | 0
cge | san nicolas | No Residencial AT | EXTREMADAMENTE BAJA | 16 | 227991.77 | Mensual | 0 | 0 | 0 | 0 | 0.0257 | 0.05 | 0.0125 | 0
cge | san nicolas | LibreDx | EXTREMADAMENTE BAJA | 0 | 0 | Mensual | 0 | 0 | 0 | 0 | 0.0257 | 0.05 | 0.0125 | 0
cge | san nicolas | Red | EXTREMADAMENTE BAJA | 0 | 0 | Mensual | 5 | 9 | 21 | 70 | 0.0257 | 0.05 | 0.0125 | 120532716
cge | san pedro | Residencial | EXTREMADAMENTE BAJA | 4775 | 1020647.49 | Mensual | 0 | 0 | 0 | 0 | 0.0257 | 0.05 | 0.0125 | 0
cge | san pedro | No Residencial BT | EXTREMADAMENTE BAJA | 66 | 40107.99 | Mensual | 0 | 0 | 0 | 0 | 0.0257 | 0.05 | 0.0125 | 0
cge | san pedro | No Residencial AT | EXTREMADAMENTE BAJA | 201 | 1229492.11 | Mensual | 0 | 0 | 0 | 0 | 0.0257 | 0.05 | 0.0125 | 0
cge | san pedro | LibreDx | EXTREMADAMENTE BAJA | 1 | 642161.19 | Mensual | 0 | 0 | 0 | 0 | 0.0257 | 0.05 | 0.0125 | 0
cge | san pedro | Red | EXTREMADAMENTE BAJA | 0 | 0 | Mensual | 12 | 22 | 54 | 177 | 0.0257 | 0.05 | 0.0125 | 385780874
cge | san pedro de la paz | Residencial | ALTA | 58273 | 10471355.9 | Mensual | 0 | 0 | 0 | 0 | 0.0257 | 0.05 | 0.0125 | 0
cge | san pedro de la paz | No Residencial BT | ALTA | 802 | 1832018.84 | Mensual | 0 | 0 | 0 | 0 | 0.0257 | 0.05 | 0.0125 | 0
cge | san pedro de la paz | No Residencial AT | ALTA | 101 | 1165541.95 | Mensual | 0 | 0 | 0 | 0 | 0.0257 | 0.05 | 0.0125 | 0
cge | san pedro de la paz | LibreDx | ALTA | 0 | 0 | Mensual | 0 | 0 | 0 | 0 | 0.0257 | 0.05 | 0.0125 | 0
cge | san pedro de la paz | Red | ALTA | 0 | 0 | Mensual | 19 | 66 | 158 | 521 | 0.0257 | 0.05 | 0.0125 | 1973060811
cge | san rafael | Residencial | EXTREMADAMENTE BAJA | 3944 | 743010.33 | Bimensual | 0 | 0 | 0 | 0 | 0.0257 | 0.05 | 0.0125 | 0
cge | san rafael | No Residencial BT | EXTREMADAMENTE BAJA | 41 | 63500.84 | Bimensual | 0 | 0 | 0 | 0 | 0.0257 | 0.05 | 0.0125 | 0
cge | san rafael | No Residencial AT | EXTREMADAMENTE BAJA | 92 | 923351.35 | Bimensual | 0 | 0 | 0 | 0 | 0.0257 | 0.05 | 0.0125 | 0
cge | san rafael | LibreDx | EXTREMADAMENTE BAJA | 0 | 0 | Bimensual | 0 | 0 | 0 | 0 | 0.0257 | 0.05 | 0.0125 | 0
cge | san rafael | Red | EXTREMADAMENTE BAJA | 0 | 0 | Bimensual | 5 | 10 | 25 | 83 | 0.0257 | 0.05 | 0.0125 | 337824171
cge | san vicente | Residencial | BAJA | 20845 | 3847476.71 | Mensual | 0 | 0 | 0 | 0 | 0.0257 | 0.05 | 0.0125 | 0
cge | san vicente | No Residencial BT | BAJA | 320 | 605715.18 | Mensual | 0 | 0 | 0 | 0 | 0.0257 | 0.05 | 0.0125 | 0
cge | san vicente | No Residencial AT | BAJA | 276 | 1569846.27 | Mensual | 0 | 0 | 0 | 0 | 0.0257 | 0.05 | 0.0125 | 0
cge | san vicente | LibreDx | BAJA | 0 | 0 | Mensual | 0 | 0 | 0 | 0 | 0.0257 | 0.05 | 0.0125 | 0
cge | san vicente | Red | BAJA | 0 | 0 | Mensual | 10 | 29 | 69 | 229 | 0.0257 | 0.05 | 0.0125 | 1021236263
cge | santa cruz | Residencial | BAJA | 18613 | 3176988.38 | Mensual | 0 | 0 | 0 | 0 | 0.0257 | 0.05 | 0.0125 | 0
cge | santa cruz | No Residencial BT | BAJA | 170 | 559375.78 | Mensual | 0 | 0 | 0 | 0 | 0.0257 | 0.05 | 0.0125 | 0
cge | santa cruz | No Residencial AT | BAJA | 177 | 1831565.18 | Mensual | 0 | 0 | 0 | 0 | 0.0257 | 0.05 | 0.0125 | 0
cge | santa cruz | LibreDx | BAJA | 2 | 1047911.19 | Mensual | 0 | 0 | 0 | 0 | 0.0257 | 0.05 | 0.0125 | 0
cge | santa cruz | Red | BAJA | 0 | 0 | Mensual | 6 | 21 | 50 | 166 | 0.0257 | 0.05 | 0.0125 | 880818272
cge | santo domingo | Residencial | EXTREMADAMENTE BAJA | 889 | 153103.14 | Mensual | 0 | 0 | 0 | 0 | 0.0257 | 0.05 | 0.0125 | 0
cge | santo domingo | No Residencial BT | EXTREMADAMENTE BAJA | 4 | 3581.27 | Mensual | 0 | 0 | 0 | 0 | 0.0257 | 0.05 | 0.0125 | 0
cge | santo domingo | No Residencial AT | EXTREMADAMENTE BAJA | 58 | 521766.8 | Mensual | 0 | 0 | 0 | 0 | 0.0257 | 0.05 | 0.0125 | 0
cge | santo domingo | LibreDx | EXTREMADAMENTE BAJA | 0 | 0 | Mensual | 0 | 0 | 0 | 0 | 0.0257 | 0.05 | 0.0125 | 0
cge | santo domingo | Red | EXTREMADAMENTE BAJA | 0 | 0 | Mensual | 4 | 7 | 17 | 55 | 0.0257 | 0.05 | 0.0125 | 127107092
cge | sierra gorda | Residencial | EXTREMADAMENTE BAJA | 668 | 200169.41 | Mensual | 0 | 0 | 0 | 0 | 0.0257 | 0.05 | 0.0125 | 0
cge | sierra gorda | No Residencial BT | EXTREMADAMENTE BAJA | 50 | 105614 | Mensual | 0 | 0 | 0 | 0 | 0.0257 | 0.05 | 0.0125 | 0
cge | sierra gorda | No Residencial AT | EXTREMADAMENTE BAJA | 12 | 99861.94 | Mensual | 0 | 0 | 0 | 0 | 0.0257 | 0.05 | 0.0125 | 0
cge | sierra gorda | LibreDx | EXTREMADAMENTE BAJA | 0 | 0 | Mensual | 0 | 0 | 0 | 0 | 0.0257 | 0.05 | 0.0125 | 0
cge | sierra gorda | Red | EXTREMADAMENTE BAJA | 0 | 0 | Mensual | 4 | 7 | 17 | 54 | 0.0257 | 0.05 | 0.0125 | 74654456
cge | talagante | Residencial | BAJA | 24320 | 5572835.66 | Mensual | 0 | 0 | 0 | 0 | 0.0257 | 0.05 | 0.0125 | 0
cge | talagante | No Residencial BT | BAJA | 335 | 962753.09 | Mensual | 0 | 0 | 0 | 0 | 0.0257 | 0.05 | 0.0125 | 0
cge | talagante | No Residencial AT | BAJA | 320 | 2595794.13 | Mensual | 0 | 0 | 0 | 0 | 0.0257 | 0.05 | 0.0125 | 0
cge | talagante | LibreDx | BAJA | 1 | 668261.19 | Mensual | 0 | 0 | 0 | 0 | 0.0257 | 0.05 | 0.0125 | 0
cge | talagante | Red | BAJA | 0 | 0 | Mensual | 13 | 36 | 86 | 284 | 0.0257 | 0.05 | 0.0125 | 1369184025
cge | talca | Residencial | MEDIA | 104460 | 18779662.87 | Bimensual | 0 | 0 | 0 | 0 | 0.0257 | 0.05 | 0.0125 | 0
cge | talca | No Residencial BT | MEDIA | 1585 | 4555709.14 | Bimensual | 0 | 0 | 0 | 0 | 0.0257 | 0.05 | 0.0125 | 0
cge | talca | No Residencial AT | MEDIA | 308 | 5306132.83 | Bimensual | 0 | 0 | 0 | 0 | 0.0257 | 0.05 | 0.0125 | 0
cge | talca | LibreDx | MEDIA | 2 | 1166411.19 | Bimensual | 0 | 0 | 0 | 0 | 0.0257 | 0.05 | 0.0125 | 0
cge | talca | Red | MEDIA | 0 | 0 | Bimensual | 22 | 99 | 238 | 782 | 0.0257 | 0.05 | 0.0125 | 4313260341
cge | talcahuano | Residencial | MEDIA | 52858 | 9657100.48 | Mensual | 0 | 0 | 0 | 0 | 0.0257 | 0.05 | 0.0125 | 0
cge | talcahuano | No Residencial BT | MEDIA | 780 | 1985423.31 | Mensual | 0 | 0 | 0 | 0 | 0.0257 | 0.05 | 0.0125 | 0
cge | talcahuano | No Residencial AT | MEDIA | 260 | 5103304.36 | Mensual | 0 | 0 | 0 | 0 | 0.0257 | 0.05 | 0.0125 | 0
cge | talcahuano | LibreDx | MEDIA | 3 | 1417661.19 | Mensual | 0 | 0 | 0 | 0 | 0.0257 | 0.05 | 0.0125 | 0
cge | talcahuano | Red | MEDIA | 0 | 0 | Mensual | 23 | 69 | 166 | 548 | 0.0257 | 0.05 | 0.0125 | 2585488283
cge | taltal | Residencial | MEDIA | 4285 | 795576.48 | Mensual | 0 | 0 | 0 | 0 | 0.0257 | 0.05 | 0.0125 | 0
cge | taltal | No Residencial BT | MEDIA | 63 | 142781.42 | Mensual | 0 | 0 | 0 | 0 | 0.0257 | 0.05 | 0.0125 | 0
cge | taltal | No Residencial AT | MEDIA | 14 | 277336.98 | Mensual | 0 | 0 | 0 | 0 | 0.0257 | 0.05 | 0.0125 | 0
cge | taltal | LibreDx | MEDIA | 0 | 0 | Mensual | 0 | 0 | 0 | 0 | 0.0257 | 0.05 | 0.0125 | 0
cge | taltal | Red | MEDIA | 0 | 0 | Mensual | 5 | 11 | 26 | 84 | 0.0257 | 0.05 | 0.0125 | 183861868
cge | temuco | Residencial | MEDIA | 119532 | 21990865.56 | Bimensual | 0 | 0 | 0 | 0 | 0.0257 | 0.05 | 0.0125 | 0
cge | temuco | No Residencial BT | MEDIA | 2331 | 7195506.35 | Bimensual | 0 | 0 | 0 | 0 | 0.0257 | 0.05 | 0.0125 | 0
cge | temuco | No Residencial AT | MEDIA | 301 | 5295466.89 | Bimensual | 0 | 0 | 0 | 0 | 0.0257 | 0.05 | 0.0125 | 0
cge | temuco | LibreDx | MEDIA | 1 | 685541.19 | Bimensual | 0 | 0 | 0 | 0 | 0.0257 | 0.05 | 0.0125 | 0
cge | temuco | Red | MEDIA | 0 | 0 | Bimensual | 19 | 104 | 249 | 819 | 0.0257 | 0.05 | 0.0125 | 5437056067
cge | teno | Residencial | MUY BAJA | 7229 | 1326530.91 | Mensual | 0 | 0 | 0 | 0 | 0.0257 | 0.05 | 0.0125 | 0
cge | teno | No Residencial BT | MUY BAJA | 244 | 380019.02 | Mensual | 0 | 0 | 0 | 0 | 0.0257 | 0.05 | 0.0125 | 0
cge | teno | No Residencial AT | MUY BAJA | 121 | 1223981.7 | Mensual | 0 | 0 | 0 | 0 | 0.0257 | 0.05 | 0.0125 | 0
cge | teno | LibreDx | MUY BAJA | 0 | 0 | Mensual | 0 | 0 | 0 | 0 | 0.0257 | 0.05 | 0.0125 | 0
cge | teno | Red | MUY BAJA | 0 | 0 | Mensual | 6 | 14 | 34 | 112 | 0.0257 | 0.05 | 0.0125 | 554156175
cge | tierra amarilla | Residencial | EXTREMADAMENTE BAJA | 3649 | 655385.94 | Mensual | 0 | 0 | 0 | 0 | 0.0257 | 0.05 | 0.0125 | 0
cge | tierra amarilla | No Residencial BT | EXTREMADAMENTE BAJA | 38 | 114019.92 | Mensual | 0 | 0 | 0 | 0 | 0.0257 | 0.05 | 0.0125 | 0
cge | tierra amarilla | No Residencial AT | EXTREMADAMENTE BAJA | 242 | 3785753.93 | Mensual | 0 | 0 | 0 | 0 | 0.0257 | 0.05 | 0.0125 | 0
cge | tierra amarilla | LibreDx | EXTREMADAMENTE BAJA | 0 | 0 | Mensual | 0 | 0 | 0 | 0 | 0.0257 | 0.05 | 0.0125 | 0
cge | tierra amarilla | Red | EXTREMADAMENTE BAJA | 0 | 0 | Mensual | 5 | 10 | 25 | 82 | 0.0257 | 0.05 | 0.0125 | 1017731386
cge | tocopilla | Residencial | MEDIA | 9378 | 1599230.98 | Mensual | 0 | 0 | 0 | 0 | 0.0257 | 0.05 | 0.0125 | 0
cge | tocopilla | No Residencial BT | MEDIA | 139 | 356059.23 | Mensual | 0 | 0 | 0 | 0 | 0.0257 | 0.05 | 0.0125 | 0
cge | tocopilla | No Residencial AT | MEDIA | 15 | 172690.1 | Mensual | 0 | 0 | 0 | 0 | 0.0257 | 0.05 | 0.0125 | 0
cge | tocopilla | LibreDx | MEDIA | 0 | 0 | Mensual | 0 | 0 | 0 | 0 | 0.0257 | 0.05 | 0.0125 | 0
cge | tocopilla | Red | MEDIA | 0 | 0 | Mensual | 7 | 17 | 41 | 134 | 0.0257 | 0.05 | 0.0125 | 197498453
cge | tome | Residencial | BAJA | 24628 | 3946221.29 | Bimensual | 0 | 0 | 0 | 0 | 0.0257 | 0.05 | 0.0125 | 0
cge | tome | No Residencial BT | BAJA | 281 | 607574.61 | Bimensual | 0 | 0 | 0 | 0 | 0.0257 | 0.05 | 0.0125 | 0
cge | tome | No Residencial AT | BAJA | 62 | 712872.22 | Bimensual | 0 | 0 | 0 | 0 | 0.0257 | 0.05 | 0.0125 | 0
cge | tome | LibreDx | BAJA | 0 | 0 | Bimensual | 0 | 0 | 0 | 0 | 0.0257 | 0.05 | 0.0125 | 0
cge | tome | Red | BAJA | 0 | 0 | Bimensual | 10 | 31 | 74 | 245 | 0.0257 | 0.05 | 0.0125 | 914565767
cge | trehuaco | Residencial | MUY BAJA | 1610 | 216461.41 | Mensual | 0 | 0 | 0 | 0 | 0.0257 | 0.05 | 0.0125 | 0
cge | trehuaco | No Residencial BT | MUY BAJA | 41 | 31587.67 | Mensual | 0 | 0 | 0 | 0 | 0.0257 | 0.05 | 0.0125 | 0
cge | trehuaco | No Residencial AT | MUY BAJA | 12 | 29281.19 | Mensual | 0 | 0 | 0 | 0 | 0.0257 | 0.05 | 0.0125 | 0
cge | trehuaco | LibreDx | MUY BAJA | 0 | 0 | Mensual | 0 | 0 | 0 | 0 | 0.0257 | 0.05 | 0.0125 | 0
cge | trehuaco | Red | MUY BAJA | 0 | 0 | Mensual | 5 | 9 | 22 | 72 | 0.0257 | 0.05 | 0.0125 | 45745569
cge | vallenar | Residencial | BAJA | 20540 | 3217204.59 | Mensual | 0 | 0 | 0 | 0 | 0.0257 | 0.05 | 0.0125 | 0
cge | vallenar | No Residencial BT | BAJA | 193 | 497874.21 | Mensual | 0 | 0 | 0 | 0 | 0.0257 | 0.05 | 0.0125 | 0
cge | vallenar | No Residencial AT | BAJA | 237 | 1612754.1 | Mensual | 0 | 0 | 0 | 0 | 0.0257 | 0.05 | 0.0125 | 0
cge | vallenar | LibreDx | BAJA | 2 | 860591.19 | Mensual | 0 | 0 | 0 | 0 | 0.0257 | 0.05 | 0.0125 | 0
cge | vallenar | Red | BAJA | 0 | 0 | Mensual | 7 | 24 | 57 | 188 | 0.0257 | 0.05 | 0.0125 | 1002762288
cge | valparaiso | Residencial | ALTA | 5307 | 529430.09 | Mensual | 0 | 0 | 0 | 0 | 0.0257 | 0.05 | 0.0125 | 0
cge | valparaiso | No Residencial BT | ALTA | 11 | 7694.75 | Mensual | 0 | 0 | 0 | 0 | 0.0257 | 0.05 | 0.0125 | 0
cge | valparaiso | No Residencial AT | ALTA | 1 | 35787.52 | Mensual | 0 | 0 | 0 | 0 | 0.0257 | 0.05 | 0.0125 | 0
cge | valparaiso | LibreDx | ALTA | 0 | 0 | Mensual | 0 | 0 | 0 | 0 | 0.0257 | 0.05 | 0.0125 | 0
cge | valparaiso | Red | ALTA | 0 | 0 | Mensual | 6 | 13 | 31 | 102 | 0.0257 | 0.05 | 0.0125 | 93222617
cge | vichuquen | Residencial | EXTREMADAMENTE BAJA | 2310 | 526525.3 | Bimensual | 0 | 0 | 0 | 0 | 0.0257 | 0.05 | 0.0125 | 0
cge | vichuquen | No Residencial BT | EXTREMADAMENTE BAJA | 67 | 33452.17 | Bimensual | 0 | 0 | 0 | 0 | 0.0257 | 0.05 | 0.0125 | 0
cge | vichuquen | No Residencial AT | EXTREMADAMENTE BAJA | 88 | 169447.05 | Bimensual | 0 | 0 | 0 | 0 | 0.0257 | 0.05 | 0.0125 | 0
cge | vichuquen | LibreDx | EXTREMADAMENTE BAJA | 0 | 0 | Bimensual | 0 | 0 | 0 | 0 | 0.0257 | 0.05 | 0.0125 | 0
cge | vichuquen | Red | EXTREMADAMENTE BAJA | 0 | 0 | Bimensual | 5 | 10 | 23 | 75 | 0.0257 | 0.05 | 0.0125 | 170162692
cge | vicuna | Residencial | MUY BAJA | 11535 | 1659563.11 | Mensual | 0 | 0 | 0 | 0 | 0.0257 | 0.05 | 0.0125 | 0
cge | vicuna | No Residencial BT | MUY BAJA | 91 | 164753.42 | Mensual | 0 | 0 | 0 | 0 | 0.0257 | 0.05 | 0.0125 | 0
cge | vicuna | No Residencial AT | MUY BAJA | 216 | 2183456.3 | Mensual | 0 | 0 | 0 | 0 | 0.0257 | 0.05 | 0.0125 | 0
cge | vicuna | LibreDx | MUY BAJA | 0 | 0 | Mensual | 0 | 0 | 0 | 0 | 0.0257 | 0.05 | 0.0125 | 0
cge | vicuna | Red | MUY BAJA | 0 | 0 | Mensual | 7 | 18 | 44 | 145 | 0.0257 | 0.05 | 0.0125 | 768203386
cge | vilcun | Residencial | EXTREMADAMENTE BAJA | 2 | 1197.03 | Mensual | 0 | 0 | 0 | 0 | 0.0257 | 0.05 | 0.0125 | 0
cge | vilcun | No Residencial BT | EXTREMADAMENTE BAJA | 0 | 0 | Mensual | 0 | 0 | 0 | 0 | 0.0257 | 0.05 | 0.0125 | 0
cge | vilcun | No Residencial AT | EXTREMADAMENTE BAJA | 1 | 16607.1 | Mensual | 0 | 0 | 0 | 0 | 0.0257 | 0.05 | 0.0125 | 0
cge | vilcun | LibreDx | EXTREMADAMENTE BAJA | 0 | 0 | Mensual | 0 | 0 | 0 | 0 | 0.0257 | 0.05 | 0.0125 | 0
cge | vilcun | Red | EXTREMADAMENTE BAJA | 0 | 0 | Mensual | 4 | 6 | 15 | 51 | 0.0257 | 0.05 | 0.0125 | 2993148
cge | villa alegre | Residencial | BAJA | 6545 | 957796.35 | Mensual | 0 | 0 | 0 | 0 | 0.0257 | 0.05 | 0.0125 | 0
cge | villa alegre | No Residencial BT | BAJA | 171 | 220638.1 | Mensual | 0 | 0 | 0 | 0 | 0.0257 | 0.05 | 0.0125 | 0
cge | villa alegre | No Residencial AT | BAJA | 50 | 619039 | Mensual | 0 | 0 | 0 | 0 | 0.0257 | 0.05 | 0.0125 | 0
cge | villa alegre | LibreDx | BAJA | 0 | 0 | Mensual | 0 | 0 | 0 | 0 | 0.0257 | 0.05 | 0.0125 | 0
cge | villa alegre | Red | BAJA | 0 | 0 | Mensual | 6 | 14 | 33 | 108 | 0.0257 | 0.05 | 0.0125 | 289157467
cge | villarrica | Residencial | MUY BAJA | 23707 | 4965923.19 | Bimensual | 0 | 0 | 0 | 0 | 0.0257 | 0.05 | 0.0125 | 0
cge | villarrica | No Residencial BT | MUY BAJA | 455 | 1257387.12 | Bimensual | 0 | 0 | 0 | 0 | 0.0257 | 0.05 | 0.0125 | 0
cge | villarrica | No Residencial AT | MUY BAJA | 222 | 2167281.96 | Bimensual | 0 | 0 | 0 | 0 | 0.0257 | 0.05 | 0.0125 | 0
cge | villarrica | LibreDx | MUY BAJA | 0 | 0 | Bimensual | 0 | 0 | 0 | 0 | 0.0257 | 0.05 | 0.0125 | 0
cge | villarrica | Red | MUY BAJA | 0 | 0 | Bimensual | 11 | 32 | 78 | 255 | 0.0257 | 0.05 | 0.0125 | 1029203594
cge | vina del mar | Residencial | ALTA | 74014 | 11847308.98 | Mensual | 0 | 0 | 0 | 0 | 0.0257 | 0.05 | 0.0125 | 0
cge | vina del mar | No Residencial BT | ALTA | 2084 | 6394739.67 | Mensual | 0 | 0 | 0 | 0 | 0.0257 | 0.05 | 0.0125 | 0
cge | vina del mar | No Residencial AT | ALTA | 97 | 3390439.95 | Mensual | 0 | 0 | 0 | 0 | 0.0257 | 0.05 | 0.0125 | 0
cge | vina del mar | LibreDx | ALTA | 2 | 1606646.19 | Mensual | 0 | 0 | 0 | 0 | 0.0257 | 0.05 | 0.0125 | 0
cge | vina del mar | Red | ALTA | 0 | 0 | Mensual | 20 | 78 | 187 | 615 | 0.0257 | 0.05 | 0.0125 | 3698910741
cge | yerbas buenas | Residencial | BAJA | 2262 | 341166.59 | Mensual | 0 | 0 | 0 | 0 | 0.0257 | 0.05 | 0.0125 | 0
cge | yerbas buenas | No Residencial BT | BAJA | 40 | 71161.42 | Mensual | 0 | 0 | 0 | 0 | 0.0257 | 0.05 | 0.0125 | 0
cge | yerbas buenas | No Residencial AT | BAJA | 7 | 50438.46 | Mensual | 0 | 0 | 0 | 0 | 0.0257 | 0.05 | 0.0125 | 0
cge | yerbas buenas | LibreDx | BAJA | 0 | 0 | Mensual | 0 | 0 | 0 | 0 | 0.0257 | 0.05 | 0.0125 | 0
cge | yerbas buenas | Red | BAJA | 0 | 0 | Mensual | 5 | 9 | 23 | 75 | 0.0257 | 0.05 | 0.0125 | 77173767
cge | zapallar | Residencial | MUY BAJA | 7854 | 1850157.43 | Mensual | 0 | 0 | 0 | 0 | 0.0257 | 0.05 | 0.0125 | 0
cge | zapallar | No Residencial BT | MUY BAJA | 200 | 416341.35 | Mensual | 0 | 0 | 0 | 0 | 0.0257 | 0.05 | 0.0125 | 0
cge | zapallar | No Residencial AT | MUY BAJA | 144 | 594710.36 | Mensual | 0 | 0 | 0 | 0 | 0.0257 | 0.05 | 0.0125 | 0
cge | zapallar | LibreDx | MUY BAJA | 0 | 0 | Mensual | 0 | 0 | 0 | 0 | 0.0257 | 0.05 | 0.0125 | 0
cge | zapallar | Red | MUY BAJA | 0 | 0 | Mensual | 6 | 15 | 35 | 115 | 0.0257 | 0.05 | 0.0125 | 479095452
chilquinta | calera | Residencial | MEDIA | 19788 | 3235153.29 | Mensual | 0 | 0 | 0 | 0 | 0.0162 | 0.0769 | 0.0074 | 0
chilquinta | calera | No Residencial BT | MEDIA | 321 | 654772.7 | Mensual | 0 | 0 | 0 | 0 | 0.0162 | 0.0769 | 0.0074 | 0
chilquinta | calera | No Residencial AT | MEDIA | 78 | 1068676.2 | Mensual | 0 | 0 | 0 | 0 | 0.0162 | 0.0769 | 0.0074 | 0
chilquinta | calera | LibreDx | MEDIA | 1 | 996916.19 | Mensual | 0 | 0 | 0 | 0 | 0.0162 | 0.0769 | 0.0074 | 0
chilquinta | calera | Red | MEDIA | 0 | 0 | Mensual | 8 | 14 | 36 | 172 | 0.0162 | 0.0769 | 0.0074 | 893882209
chilquinta | calle larga | Residencial | BAJA | 6216 | 1227012.26 | Mensual | 0 | 0 | 0 | 0 | 0.0162 | 0.0769 | 0.0074 | 0
chilquinta | calle larga | No Residencial BT | BAJA | 70 | 155862.07 | Mensual | 0 | 0 | 0 | 0 | 0.0162 | 0.0769 | 0.0074 | 0
chilquinta | calle larga | No Residencial AT | BAJA | 74 | 520081.04 | Mensual | 0 | 0 | 0 | 0 | 0.0162 | 0.0769 | 0.0074 | 0
chilquinta | calle larga | LibreDx | BAJA | 0 | 0 | Mensual | 0 | 0 | 0 | 0 | 0.0162 | 0.0769 | 0.0074 | 0
chilquinta | calle larga | Red | BAJA | 0 | 0 | Mensual | 6 | 7 | 20 | 95 | 0.0162 | 0.0769 | 0.0074 | 338170447
chilquinta | cartagena | Residencial | MEDIA | 11076 | 1376384.6 | Mensual | 0 | 0 | 0 | 0 | 0.0162 | 0.0769 | 0.0074 | 0
chilquinta | cartagena | No Residencial BT | MEDIA | 78 | 138357.17 | Mensual | 0 | 0 | 0 | 0 | 0.0162 | 0.0769 | 0.0074 | 0
chilquinta | cartagena | No Residencial AT | MEDIA | 100 | 502566.24 | Mensual | 0 | 0 | 0 | 0 | 0.0162 | 0.0769 | 0.0074 | 0
chilquinta | cartagena | LibreDx | MEDIA | 0 | 0 | Mensual | 0 | 0 | 0 | 0 | 0.0162 | 0.0769 | 0.0074 | 0
chilquinta | cartagena | Red | MEDIA | 0 | 0 | Mensual | 7 | 10 | 26 | 126 | 0.0162 | 0.0769 | 0.0074 | 347770584
chilquinta | casablanca | Residencial | EXTREMADAMENTE BAJA | 0 | 0.04 | Mensual | 0 | 0 | 0 | 0 | 0.0162 | 0.0769 | 0.0074 | 0
chilquinta | casablanca | No Residencial BT | EXTREMADAMENTE BAJA | 0 | 0 | Mensual | 0 | 0 | 0 | 0 | 0.0162 | 0.0769 | 0.0074 | 0
chilquinta | casablanca | No Residencial AT | EXTREMADAMENTE BAJA | 1 | 43876.61 | Mensual | 0 | 0 | 0 | 0 | 0.0162 | 0.0769 | 0.0074 | 0
chilquinta | casablanca | LibreDx | EXTREMADAMENTE BAJA | 0 | 0 | Mensual | 0 | 0 | 0 | 0 | 0.0162 | 0.0769 | 0.0074 | 0
chilquinta | casablanca | Red | EXTREMADAMENTE BAJA | 0 | 0 | Mensual | 4 | 4 | 10 | 47 | 0.0162 | 0.0769 | 0.0074 | 7882541
chilquinta | catemu | Residencial | BAJA | 5432 | 994377.06 | Mensual | 0 | 0 | 0 | 0 | 0.0162 | 0.0769 | 0.0074 | 0
chilquinta | catemu | No Residencial BT | BAJA | 63 | 179919.48 | Mensual | 0 | 0 | 0 | 0 | 0.0162 | 0.0769 | 0.0074 | 0
chilquinta | catemu | No Residencial AT | BAJA | 81 | 687906.24 | Mensual | 0 | 0 | 0 | 0 | 0.0162 | 0.0769 | 0.0074 | 0
chilquinta | catemu | LibreDx | BAJA | 3 | 2780739.19 | Mensual | 0 | 0 | 0 | 0 | 0.0162 | 0.0769 | 0.0074 | 0
chilquinta | catemu | Red | BAJA | 0 | 0 | Mensual | 4 | 5 | 14 | 69 | 0.0162 | 0.0769 | 0.0074 | 348344948
chilquinta | concon | Residencial | MEDIA | 27447 | 5157837.67 | Mensual | 0 | 0 | 0 | 0 | 0.0162 | 0.0769 | 0.0074 | 0
chilquinta | concon | No Residencial BT | MEDIA | 418 | 1841801.08 | Mensual | 0 | 0 | 0 | 0 | 0.0162 | 0.0769 | 0.0074 | 0
chilquinta | concon | No Residencial AT | MEDIA | 119 | 1394503.04 | Mensual | 0 | 0 | 0 | 0 | 0.0162 | 0.0769 | 0.0074 | 0
chilquinta | concon | LibreDx | MEDIA | 6 | 5277944.19 | Mensual | 0 | 0 | 0 | 0 | 0.0162 | 0.0769 | 0.0074 | 0
chilquinta | concon | Red | MEDIA | 0 | 0 | Mensual | 15 | 22 | 59 | 285 | 0.0162 | 0.0769 | 0.0074 | 1409801677
chilquinta | el tabo | Residencial | EXTREMADAMENTE BAJA | 199 | 19406.67 | Mensual | 0 | 0 | 0 | 0 | 0.0162 | 0.0769 | 0.0074 | 0
chilquinta | el tabo | No Residencial BT | EXTREMADAMENTE BAJA | 0 | 0 | Mensual | 0 | 0 | 0 | 0 | 0.0162 | 0.0769 | 0.0074 | 0
chilquinta | el tabo | No Residencial AT | EXTREMADAMENTE BAJA | 2 | 1856.2 | Mensual | 0 | 0 | 0 | 0 | 0.0162 | 0.0769 | 0.0074 | 0
chilquinta | el tabo | LibreDx | EXTREMADAMENTE BAJA | 0 | 0 | Mensual | 0 | 0 | 0 | 0 | 0.0162 | 0.0769 | 0.0074 | 0
chilquinta | el tabo | Red | EXTREMADAMENTE BAJA | 0 | 0 | Mensual | 4 | 4 | 10 | 48 | 0.0162 | 0.0769 | 0.0074 | 3352750
chilquinta | hijuelas | Residencial | MUY BAJA | 7062 | 1410398.98 | Mensual | 0 | 0 | 0 | 0 | 0.0162 | 0.0769 | 0.0074 | 0
chilquinta | hijuelas | No Residencial BT | MUY BAJA | 116 | 210328.86 | Mensual | 0 | 0 | 0 | 0 | 0.0162 | 0.0769 | 0.0074 | 0
chilquinta | hijuelas | No Residencial AT | MUY BAJA | 188 | 1537514.52 | Mensual | 0 | 0 | 0 | 0 | 0.0162 | 0.0769 | 0.0074 | 0
chilquinta | hijuelas | LibreDx | MUY BAJA | 2 | 980548.19 | Mensual | 0 | 0 | 0 | 0 | 0.0162 | 0.0769 | 0.0074 | 0
chilquinta | hijuelas | Red | MUY BAJA | 0 | 0 | Mensual | 5 | 7 | 18 | 87 | 0.0162 | 0.0769 | 0.0074 | 605369171
chilquinta | la cruz | Residencial | BAJA | 9900 | 1841059.51 | Mensual | 0 | 0 | 0 | 0 | 0.0162 | 0.0769 | 0.0074 | 0
chilquinta | la cruz | No Residencial BT | BAJA | 122 | 292406.16 | Mensual | 0 | 0 | 0 | 0 | 0.0162 | 0.0769 | 0.0074 | 0
chilquinta | la cruz | No Residencial AT | BAJA | 92 | 944628.44 | Mensual | 0 | 0 | 0 | 0 | 0.0162 | 0.0769 | 0.0074 | 0
chilquinta | la cruz | LibreDx | BAJA | 0 | 0 | Mensual | 0 | 0 | 0 | 0 | 0.0162 | 0.0769 | 0.0074 | 0
chilquinta | la cruz | Red | BAJA | 0 | 0 | Mensual | 7 | 10 | 25 | 121 | 0.0162 | 0.0769 | 0.0074 | 592074922
chilquinta | la ligua | Residencial | EXTREMADAMENTE BAJA | 448 | 11085 | Bimensual | 0 | 0 | 0 | 0 | 0.0162 | 0.0769 | 0.0074 | 0
chilquinta | la ligua | No Residencial BT | EXTREMADAMENTE BAJA | 14 | 17373 | Bimensual | 0 | 0 | 0 | 0 | 0.0162 | 0.0769 | 0.0074 | 0
chilquinta | la ligua | No Residencial AT | EXTREMADAMENTE BAJA | 17 | 92726 | Bimensual | 0 | 0 | 0 | 0 | 0.0162 | 0.0769 | 0.0074 | 0
chilquinta | la ligua | LibreDx | EXTREMADAMENTE BAJA | 0 | 0 | Bimensual | 0 | 0 | 0 | 0 | 0.0162 | 0.0769 | 0.0074 | 0
chilquinta | la ligua | Red | EXTREMADAMENTE BAJA | 0 | 0 | Bimensual | 4 | 4 | 10 | 49 | 0.0162 | 0.0769 | 0.0074 | 0
chilquinta | limache | Residencial | BAJA | 21203 | 3971019.32 | Mensual | 0 | 0 | 0 | 0 | 0.0162 | 0.0769 | 0.0074 | 0
chilquinta | limache | No Residencial BT | BAJA | 310 | 719849.32 | Mensual | 0 | 0 | 0 | 0 | 0.0162 | 0.0769 | 0.0074 | 0
chilquinta | limache | No Residencial AT | BAJA | 168 | 1550602.38 | Mensual | 0 | 0 | 0 | 0 | 0.0162 | 0.0769 | 0.0074 | 0
chilquinta | limache | LibreDx | BAJA | 0 | 0 | Mensual | 0 | 0 | 0 | 0 | 0.0162 | 0.0769 | 0.0074 | 0
chilquinta | limache | Red | BAJA | 0 | 0 | Mensual | 10 | 16 | 42 | 202 | 0.0162 | 0.0769 | 0.0074 | 1127407468
chilquinta | llaillay | Residencial | BAJA | 9374 | 1674209.58 | Mensual | 0 | 0 | 0 | 0 | 0.0162 | 0.0769 | 0.0074 | 0
chilquinta | llaillay | No Residencial BT | BAJA | 113 | 261774.29 | Mensual | 0 | 0 | 0 | 0 | 0.0162 | 0.0769 | 0.0074 | 0
chilquinta | llaillay | No Residencial AT | BAJA | 105 | 961801.05 | Mensual | 0 | 0 | 0 | 0 | 0.0162 | 0.0769 | 0.0074 | 0
chilquinta | llaillay | LibreDx | BAJA | 9 | 4179885.19 | Mensual | 0 | 0 | 0 | 0 | 0.0162 | 0.0769 | 0.0074 | 0
chilquinta | llaillay | Red | BAJA | 0 | 0 | Mensual | 7 | 9 | 25 | 119 | 0.0162 | 0.0769 | 0.0074 | 489929537
chilquinta | los andes | Residencial | MEDIA | 28830 | 5394989.61 | Mensual | 0 | 0 | 0 | 0 | 0.0162 | 0.0769 | 0.0074 | 0
chilquinta | los andes | No Residencial BT | MEDIA | 440 | 1133369.8 | Mensual | 0 | 0 | 0 | 0 | 0.0162 | 0.0769 | 0.0074 | 0
chilquinta | los andes | No Residencial AT | MEDIA | 127 | 1671153.09 | Mensual | 0 | 0 | 0 | 0 | 0.0162 | 0.0769 | 0.0074 | 0
chilquinta | los andes | LibreDx | MEDIA | 4 | 2279746.19 | Mensual | 0 | 0 | 0 | 0 | 0.0162 | 0.0769 | 0.0074 | 0
chilquinta | los andes | Red | MEDIA | 0 | 0 | Mensual | 16 | 24 | 62 | 302 | 0.0162 | 0.0769 | 0.0074 | 1391857041
chilquinta | nogales | Residencial | MUY BAJA | 8091 | 1510840.66 | Mensual | 0 | 0 | 0 | 0 | 0.0162 | 0.0769 | 0.0074 | 0
chilquinta | nogales | No Residencial BT | MUY BAJA | 131 | 254458.08 | Mensual | 0 | 0 | 0 | 0 | 0.0162 | 0.0769 | 0.0074 | 0
chilquinta | nogales | No Residencial AT | MUY BAJA | 169 | 1235675.77 | Mensual | 0 | 0 | 0 | 0 | 0.0162 | 0.0769 | 0.0074 | 0
chilquinta | nogales | LibreDx | MUY BAJA | 3 | 1157962.19 | Mensual | 0 | 0 | 0 | 0 | 0.0162 | 0.0769 | 0.0074 | 0
chilquinta | nogales | Red | MUY BAJA | 0 | 0 | Mensual | 7 | 9 | 24 | 115 | 0.0162 | 0.0769 | 0.0074 | 621516471
chilquinta | olmue | Residencial | BAJA | 9269 | 2032911.16 | Mensual | 0 | 0 | 0 | 0 | 0.0162 | 0.0769 | 0.0074 | 0
chilquinta | olmue | No Residencial BT | BAJA | 160 | 320387.49 | Mensual | 0 | 0 | 0 | 0 | 0.0162 | 0.0769 | 0.0074 | 0
chilquinta | olmue | No Residencial AT | BAJA | 66 | 591046.78 | Mensual | 0 | 0 | 0 | 0 | 0.0162 | 0.0769 | 0.0074 | 0
chilquinta | olmue | LibreDx | BAJA | 1 | 848483.19 | Mensual | 0 | 0 | 0 | 0 | 0.0162 | 0.0769 | 0.0074 | 0
chilquinta | olmue | Red | BAJA | 0 | 0 | Mensual | 5 | 8 | 20 | 96 | 0.0162 | 0.0769 | 0.0074 | 534298372
chilquinta | panquehue | Residencial | MUY BAJA | 2700 | 610948.4 | Mensual | 0 | 0 | 0 | 0 | 0.0162 | 0.0769 | 0.0074 | 0
chilquinta | panquehue | No Residencial BT | MUY BAJA | 50 | 100985.64 | Mensual | 0 | 0 | 0 | 0 | 0.0162 | 0.0769 | 0.0074 | 0
chilquinta | panquehue | No Residencial AT | MUY BAJA | 90 | 1051897.74 | Mensual | 0 | 0 | 0 | 0 | 0.0162 | 0.0769 | 0.0074 | 0
chilquinta | panquehue | LibreDx | MUY BAJA | 6 | 2795531.19 | Mensual | 0 | 0 | 0 | 0 | 0.0162 | 0.0769 | 0.0074 | 0
chilquinta | panquehue | Red | MUY BAJA | 0 | 0 | Mensual | 7 | 7 | 19 | 93 | 0.0162 | 0.0769 | 0.0074 | 334467547
chilquinta | puchuncavi | Residencial | BAJA | 9964 | 1243197.4 | Mensual | 0 | 0 | 0 | 0 | 0.0162 | 0.0769 | 0.0074 | 0
chilquinta | puchuncavi | No Residencial BT | BAJA | 68 | 165645.81 | Mensual | 0 | 0 | 0 | 0 | 0.0162 | 0.0769 | 0.0074 | 0
chilquinta | puchuncavi | No Residencial AT | BAJA | 31 | 92779.94 | Mensual | 0 | 0 | 0 | 0 | 0.0162 | 0.0769 | 0.0074 | 0
chilquinta | puchuncavi | LibreDx | BAJA | 0 | 0 | Mensual | 0 | 0 | 0 | 0 | 0.0162 | 0.0769 | 0.0074 | 0
chilquinta | puchuncavi | Red | BAJA | 0 | 0 | Mensual | 7 | 10 | 25 | 121 | 0.0162 | 0.0769 | 0.0074 | 184992696
chilquinta | putaendo | Residencial | BAJA | 6777 | 1255747.03 | Mensual | 0 | 0 | 0 | 0 | 0.0162 | 0.0769 | 0.0074 | 0
chilquinta | putaendo | No Residencial BT | BAJA | 87 | 135359.45 | Mensual | 0 | 0 | 0 | 0 | 0.0162 | 0.0769 | 0.0074 | 0
chilquinta | putaendo | No Residencial AT | BAJA | 87 | 534169.52 | Mensual | 0 | 0 | 0 | 0 | 0.0162 | 0.0769 | 0.0074 | 0
chilquinta | putaendo | LibreDx | BAJA | 0 | 0 | Mensual | 0 | 0 | 0 | 0 | 0.0162 | 0.0769 | 0.0074 | 0
chilquinta | putaendo | Red | BAJA | 0 | 0 | Mensual | 6 | 8 | 20 | 97 | 0.0162 | 0.0769 | 0.0074 | 329617882
chilquinta | quillota | Residencial | MEDIA | 39951 | 7080969.89 | Mensual | 0 | 0 | 0 | 0 | 0.0162 | 0.0769 | 0.0074 | 0
chilquinta | quillota | No Residencial BT | MEDIA | 624 | 1400326.62 | Mensual | 0 | 0 | 0 | 0 | 0.0162 | 0.0769 | 0.0074 | 0
chilquinta | quillota | No Residencial AT | MEDIA | 307 | 2968390.3 | Mensual | 0 | 0 | 0 | 0 | 0.0162 | 0.0769 | 0.0074 | 0
chilquinta | quillota | LibreDx | MEDIA | 2 | 1401236.19 | Mensual | 0 | 0 | 0 | 0 | 0.0162 | 0.0769 | 0.0074 | 0
chilquinta | quillota | Red | MEDIA | 0 | 0 | Mensual | 13 | 25 | 64 | 312 | 0.0162 | 0.0769 | 0.0074 | 1815933640
chilquinta | quilpue | Residencial | MEDIA | 65157 | 10940832.36 | Mensual | 0 | 0 | 0 | 0 | 0.0162 | 0.0769 | 0.0074 | 0
chilquinta | quilpue | No Residencial BT | MEDIA | 693 | 1591659.7 | Mensual | 0 | 0 | 0 | 0 | 0.0162 | 0.0769 | 0.0074 | 0
chilquinta | quilpue | No Residencial AT | MEDIA | 135 | 1911873.52 | Mensual | 0 | 0 | 0 | 0 | 0.0162 | 0.0769 | 0.0074 | 0
chilquinta | quilpue | LibreDx | MEDIA | 5 | 1872217.19 | Mensual | 0 | 0 | 0 | 0 | 0.0162 | 0.0769 | 0.0074 | 0
chilquinta | quilpue | Red | MEDIA | 0 | 0 | Mensual | 13 | 32 | 85 | 410 | 0.0162 | 0.0769 | 0.0074 | 2483675863
chilquinta | quintero | Residencial | BAJA | 17674 | 2882563.95 | Mensual | 0 | 0 | 0 | 0 | 0.0162 | 0.0769 | 0.0074 | 0
chilquinta | quintero | No Residencial BT | BAJA | 165 | 531989.37 | Mensual | 0 | 0 | 0 | 0 | 0.0162 | 0.0769 | 0.0074 | 0
chilquinta | quintero | No Residencial AT | BAJA | 118 | 765381.57 | Mensual | 0 | 0 | 0 | 0 | 0.0162 | 0.0769 | 0.0074 | 0
chilquinta | quintero | LibreDx | BAJA | 6 | 3164222.19 | Mensual | 0 | 0 | 0 | 0 | 0.0162 | 0.0769 | 0.0074 | 0
chilquinta | quintero | Red | BAJA | 0 | 0 | Mensual | 6 | 11 | 29 | 140 | 0.0162 | 0.0769 | 0.0074 | 571554499
chilquinta | rinconada | Residencial | MUY BAJA | 4462 | 998375.44 | Mensual | 0 | 0 | 0 | 0 | 0.0162 | 0.0769 | 0.0074 | 0
chilquinta | rinconada | No Residencial BT | MUY BAJA | 43 | 104401.12 | Mensual | 0 | 0 | 0 | 0 | 0.0162 | 0.0769 | 0.0074 | 0
chilquinta | rinconada | No Residencial AT | MUY BAJA | 82 | 458553.18 | Mensual | 0 | 0 | 0 | 0 | 0.0162 | 0.0769 | 0.0074 | 0
chilquinta | rinconada | LibreDx | MUY BAJA | 2 | 1111634.19 | Mensual | 0 | 0 | 0 | 0 | 0.0162 | 0.0769 | 0.0074 | 0
chilquinta | rinconada | Red | MUY BAJA | 0 | 0 | Mensual | 4 | 5 | 13 | 65 | 0.0162 | 0.0769 | 0.0074 | 288580211
chilquinta | san antonio | Residencial | MEDIA | 34006 | 5827662.5 | Mensual | 0 | 0 | 0 | 0 | 0.0162 | 0.0769 | 0.0074 | 0
chilquinta | san antonio | No Residencial BT | MEDIA | 435 | 1315097.9 | Mensual | 0 | 0 | 0 | 0 | 0.0162 | 0.0769 | 0.0074 | 0
chilquinta | san antonio | No Residencial AT | MEDIA | 133 | 1935303.85 | Mensual | 0 | 0 | 0 | 0 | 0.0162 | 0.0769 | 0.0074 | 0
chilquinta | san antonio | LibreDx | MEDIA | 8 | 7060258.19 | Mensual | 0 | 0 | 0 | 0 | 0.0162 | 0.0769 | 0.0074 | 0
chilquinta | san antonio | Red | MEDIA | 0 | 0 | Mensual | 13 | 23 | 59 | 287 | 0.0162 | 0.0769 | 0.0074 | 1620573189
chilquinta | san esteban | Residencial | MUY BAJA | 8278 | 1609379.81 | Mensual | 0 | 0 | 0 | 0 | 0.0162 | 0.0769 | 0.0074 | 0
chilquinta | san esteban | No Residencial BT | MUY BAJA | 100 | 176943.1 | Mensual | 0 | 0 | 0 | 0 | 0.0162 | 0.0769 | 0.0074 | 0
chilquinta | san esteban | No Residencial AT | MUY BAJA | 302 | 797429.4 | Mensual | 0 | 0 | 0 | 0 | 0.0162 | 0.0769 | 0.0074 | 0
chilquinta | san esteban | LibreDx | MUY BAJA | 0 | 0 | Mensual | 0 | 0 | 0 | 0 | 0.0162 | 0.0769 | 0.0074 | 0
chilquinta | san esteban | Red | MUY BAJA | 0 | 0 | Mensual | 6 | 8 | 22 | 104 | 0.0162 | 0.0769 | 0.0074 | 463871909
chilquinta | san felipe | Residencial | MEDIA | 31426 | 5876762.21 | Mensual | 0 | 0 | 0 | 0 | 0.0162 | 0.0769 | 0.0074 | 0
chilquinta | san felipe | No Residencial BT | MEDIA | 474 | 1128603.62 | Mensual | 0 | 0 | 0 | 0 | 0.0162 | 0.0769 | 0.0074 | 0
chilquinta | san felipe | No Residencial AT | MEDIA | 183 | 2526728.2 | Mensual | 0 | 0 | 0 | 0 | 0.0162 | 0.0769 | 0.0074 | 0
chilquinta | san felipe | LibreDx | MEDIA | 6 | 2057433.19 | Mensual | 0 | 0 | 0 | 0 | 0.0162 | 0.0769 | 0.0074 | 0
chilquinta | san felipe | Red | MEDIA | 0 | 0 | Mensual | 19 | 27 | 72 | 348 | 0.0162 | 0.0769 | 0.0074 | 1717261157
chilquinta | santa maria | Residencial | BAJA | 6016 | 1052068.84 | Mensual | 0 | 0 | 0 | 0 | 0.0162 | 0.0769 | 0.0074 | 0
chilquinta | santa maria | No Residencial BT | BAJA | 85 | 182575.28 | Mensual | 0 | 0 | 0 | 0 | 0.0162 | 0.0769 | 0.0074 | 0
chilquinta | santa maria | No Residencial AT | BAJA | 91 | 959653.03 | Mensual | 0 | 0 | 0 | 0 | 0.0162 | 0.0769 | 0.0074 | 0
chilquinta | santa maria | LibreDx | BAJA | 0 | 0 | Mensual | 0 | 0 | 0 | 0 | 0.0162 | 0.0769 | 0.0074 | 0
chilquinta | santa maria | Red | BAJA | 0 | 0 | Mensual | 6 | 7 | 20 | 94 | 0.0162 | 0.0769 | 0.0074 | 401216724
chilquinta | santo domingo | Residencial | MUY BAJA | 8344 | 1904179.55 | Mensual | 0 | 0 | 0 | 0 | 0.0162 | 0.0769 | 0.0074 | 0
chilquinta | santo domingo | No Residencial BT | MUY BAJA | 175 | 385989.77 | Mensual | 0 | 0 | 0 | 0 | 0.0162 | 0.0769 | 0.0074 | 0
chilquinta | santo domingo | No Residencial AT | MUY BAJA | 195 | 1430881.18 | Mensual | 0 | 0 | 0 | 0 | 0.0162 | 0.0769 | 0.0074 | 0
chilquinta | santo domingo | LibreDx | MUY BAJA | 4 | 1489684.19 | Mensual | 0 | 0 | 0 | 0 | 0.0162 | 0.0769 | 0.0074 | 0
chilquinta | santo domingo | Red | MUY BAJA | 0 | 0 | Mensual | 4 | 6 | 17 | 81 | 0.0162 | 0.0769 | 0.0074 | 663538465
chilquinta | valparaiso | Residencial | ALTA | 117913 | 18374142.14 | Mensual | 0 | 0 | 0 | 0 | 0.0162 | 0.0769 | 0.0074 | 0
chilquinta | valparaiso | No Residencial BT | ALTA | 1859 | 5357421.5 | Mensual | 0 | 0 | 0 | 0 | 0.0162 | 0.0769 | 0.0074 | 0
chilquinta | valparaiso | No Residencial AT | ALTA | 295 | 7022320.88 | Mensual | 0 | 0 | 0 | 0 | 0.0162 | 0.0769 | 0.0074 | 0
chilquinta | valparaiso | LibreDx | ALTA | 18 | 28490481.19 | Mensual | 0 | 0 | 0 | 0 | 0.0162 | 0.0769 | 0.0074 | 0
chilquinta | valparaiso | Red | ALTA | 0 | 0 | Mensual | 26 | 61 | 160 | 773 | 0.0162 | 0.0769 | 0.0074 | 5507065444
chilquinta | villa alemana | Residencial | ALTA | 54750 | 8909224.22 | Mensual | 0 | 0 | 0 | 0 | 0.0162 | 0.0769 | 0.0074 | 0
chilquinta | villa alemana | No Residencial BT | ALTA | 488 | 1134144.5 | Mensual | 0 | 0 | 0 | 0 | 0.0162 | 0.0769 | 0.0074 | 0
chilquinta | villa alemana | No Residencial AT | ALTA | 72 | 1059956 | Mensual | 0 | 0 | 0 | 0 | 0.0162 | 0.0769 | 0.0074 | 0
chilquinta | villa alemana | LibreDx | ALTA | 1 | 676671.19 | Mensual | 0 | 0 | 0 | 0 | 0.0162 | 0.0769 | 0.0074 | 0
chilquinta | villa alemana | Red | ALTA | 0 | 0 | Mensual | 13 | 29 | 76 | 368 | 0.0162 | 0.0769 | 0.0074 | 1899184532
chilquinta | vina del mar | Residencial | ALTA | 86093 | 13200311.93 | Mensual | 0 | 0 | 0 | 0 | 0.0162 | 0.0769 | 0.0074 | 0
chilquinta | vina del mar | No Residencial BT | ALTA | 1037 | 3427765.38 | Mensual | 0 | 0 | 0 | 0 | 0.0162 | 0.0769 | 0.0074 | 0
chilquinta | vina del mar | No Residencial AT | ALTA | 129 | 1803202.29 | Mensual | 0 | 0 | 0 | 0 | 0.0162 | 0.0769 | 0.0074 | 0
chilquinta | vina del mar | LibreDx | ALTA | 8 | 4996040.19 | Mensual | 0 | 0 | 0 | 0 | 0.0162 | 0.0769 | 0.0074 | 0
chilquinta | vina del mar | Red | ALTA | 0 | 0 | Mensual | 21 | 46 | 121 | 586 | 0.0162 | 0.0769 | 0.0074 | 3168230258
codiner | cunco | Residencial | EXTREMADAMENTE BAJA | 8 | 2030.28 | Mensual | 0 | 0 | 0 | 0 | 0.0292 | 0.0292 | 0.0292 | 0
codiner | cunco | No Residencial BT | EXTREMADAMENTE BAJA | 0 | 0 | Mensual | 0 | 0 | 0 | 0 | 0.0292 | 0.0292 | 0.0292 | 0
codiner | cunco | No Residencial AT | EXTREMADAMENTE BAJA | 2 | 862.61 | Mensual | 0 | 0 | 0 | 0 | 0.0292 | 0.0292 | 0.0292 | 0
codiner | cunco | LibreDx | EXTREMADAMENTE BAJA | 0 | 0 | Mensual | 0 | 0 | 0 | 0 | 0.0292 | 0.0292 | 0.0292 | 0
codiner | cunco | Red | EXTREMADAMENTE BAJA | 0 | 0 | Mensual | 4 | 40 | 24 | 87 | 0.0292 | 0.0292 | 0.0292 | 298073
codiner | curacautin | Residencial | EXTREMADAMENTE BAJA | 394 | 40456.61 | Mensual | 0 | 0 | 0 | 0 | 0.0292 | 0.0292 | 0.0292 | 0
codiner | curacautin | No Residencial BT | EXTREMADAMENTE BAJA | 0 | 0 | Mensual | 0 | 0 | 0 | 0 | 0.0292 | 0.0292 | 0.0292 | 0
codiner | curacautin | No Residencial AT | EXTREMADAMENTE BAJA | 9 | 3199.27 | Mensual | 0 | 0 | 0 | 0 | 0.0292 | 0.0292 | 0.0292 | 0
codiner | curacautin | LibreDx | EXTREMADAMENTE BAJA | 0 | 0 | Mensual | 0 | 0 | 0 | 0 | 0.0292 | 0.0292 | 0.0292 | 0
codiner | curacautin | Red | EXTREMADAMENTE BAJA | 0 | 0 | Mensual | 4 | 40 | 25 | 89 | 0.0292 | 0.0292 | 0.0292 | 5556340
codiner | ercilla | Residencial | EXTREMADAMENTE BAJA | 32 | 3236.7 | Mensual | 0 | 0 | 0 | 0 | 0.0292 | 0.0292 | 0.0292 | 0
codiner | ercilla | No Residencial BT | EXTREMADAMENTE BAJA | 0 | 0 | Mensual | 0 | 0 | 0 | 0 | 0.0292 | 0.0292 | 0.0292 | 0
codiner | ercilla | No Residencial AT | EXTREMADAMENTE BAJA | 1 | 146.45 | Mensual | 0 | 0 | 0 | 0 | 0.0292 | 0.0292 | 0.0292 | 0
codiner | ercilla | LibreDx | EXTREMADAMENTE BAJA | 0 | 0 | Mensual | 0 | 0 | 0 | 0 | 0.0292 | 0.0292 | 0.0292 | 0
codiner | ercilla | Red | EXTREMADAMENTE BAJA | 0 | 0 | Mensual | 4 | 40 | 24 | 87 | 0.0292 | 0.0292 | 0.0292 | 308870
codiner | freire | Residencial | MUY BAJA | 2997 | 454432.03 | Mensual | 0 | 0 | 0 | 0 | 0.0292 | 0.0292 | 0.0292 | 0
codiner | freire | No Residencial BT | MUY BAJA | 18 | 45589.83 | Mensual | 0 | 0 | 0 | 0 | 0.0292 | 0.0292 | 0.0292 | 0
codiner | freire | No Residencial AT | MUY BAJA | 159 | 195718.85 | Mensual | 0 | 0 | 0 | 0 | 0.0292 | 0.0292 | 0.0292 | 0
codiner | freire | LibreDx | MUY BAJA | 3 | 2512467.19 | Mensual | 0 | 0 | 0 | 0 | 0.0292 | 0.0292 | 0.0292 | 0
codiner | freire | Red | MUY BAJA | 0 | 0 | Mensual | 6 | 41 | 31 | 108 | 0.0292 | 0.0292 | 0.0292 | 97017413
codiner | galvarino | Residencial | EXTREMADAMENTE BAJA | 299 | 42522.78 | Mensual | 0 | 0 | 0 | 0 | 0.0292 | 0.0292 | 0.0292 | 0
codiner | galvarino | No Residencial BT | EXTREMADAMENTE BAJA | 3 | 3544.75 | Mensual | 0 | 0 | 0 | 0 | 0.0292 | 0.0292 | 0.0292 | 0
codiner | galvarino | No Residencial AT | EXTREMADAMENTE BAJA | 7 | 5125.27 | Mensual | 0 | 0 | 0 | 0 | 0.0292 | 0.0292 | 0.0292 | 0
codiner | galvarino | LibreDx | EXTREMADAMENTE BAJA | 0 | 0 | Mensual | 0 | 0 | 0 | 0 | 0.0292 | 0.0292 | 0.0292 | 0
codiner | galvarino | Red | EXTREMADAMENTE BAJA | 0 | 0 | Mensual | 4 | 40 | 24 | 89 | 0.0292 | 0.0292 | 0.0292 | 7079599
codiner | gorbea | Residencial | EXTREMADAMENTE BAJA | 850 | 139220.95 | Mensual | 0 | 0 | 0 | 0 | 0.0292 | 0.0292 | 0.0292 | 0
codiner | gorbea | No Residencial BT | EXTREMADAMENTE BAJA | 3 | 1536.08 | Mensual | 0 | 0 | 0 | 0 | 0.0292 | 0.0292 | 0.0292 | 0
codiner | gorbea | No Residencial AT | EXTREMADAMENTE BAJA | 61 | 47958.02 | Mensual | 0 | 0 | 0 | 0 | 0.0292 | 0.0292 | 0.0292 | 0
codiner | gorbea | LibreDx | EXTREMADAMENTE BAJA | 0 | 0 | Mensual | 0 | 0 | 0 | 0 | 0.0292 | 0.0292 | 0.0292 | 0
codiner | gorbea | Red | EXTREMADAMENTE BAJA | 0 | 0 | Mensual | 4 | 41 | 26 | 93 | 0.0292 | 0.0292 | 0.0292 | 25774902
codiner | lautaro | Residencial | EXTREMADAMENTE BAJA | 1837 | 265469.86 | Mensual | 0 | 0 | 0 | 0 | 0.0292 | 0.0292 | 0.0292 | 0
codiner | lautaro | No Residencial BT | EXTREMADAMENTE BAJA | 8 | 21215.83 | Mensual | 0 | 0 | 0 | 0 | 0.0292 | 0.0292 | 0.0292 | 0
codiner | lautaro | No Residencial AT | EXTREMADAMENTE BAJA | 92 | 107166.02 | Mensual | 0 | 0 | 0 | 0 | 0.0292 | 0.0292 | 0.0292 | 0
codiner | lautaro | LibreDx | EXTREMADAMENTE BAJA | 0 | 0 | Mensual | 0 | 0 | 0 | 0 | 0.0292 | 0.0292 | 0.0292 | 0
codiner | lautaro | Red | EXTREMADAMENTE BAJA | 0 | 0 | Mensual | 5 | 41 | 28 | 99 | 0.0292 | 0.0292 | 0.0292 | 48008326
codiner | loncoche | Residencial | EXTREMADAMENTE BAJA | 491 | 71493.61 | Mensual | 0 | 0 | 0 | 0 | 0.0292 | 0.0292 | 0.0292 | 0
codiner | loncoche | No Residencial BT | EXTREMADAMENTE BAJA | 1 | 2363.83 | Mensual | 0 | 0 | 0 | 0 | 0.0292 | 0.0292 | 0.0292 | 0
codiner | loncoche | No Residencial AT | EXTREMADAMENTE BAJA | 90 | 18794.69 | Mensual | 0 | 0 | 0 | 0 | 0.0292 | 0.0292 | 0.0292 | 0
codiner | loncoche | LibreDx | EXTREMADAMENTE BAJA | 0 | 0 | Mensual | 0 | 0 | 0 | 0 | 0.0292 | 0.0292 | 0.0292 | 0
codiner | loncoche | Red | EXTREMADAMENTE BAJA | 0 | 0 | Mensual | 4 | 40 | 25 | 90 | 0.0292 | 0.0292 | 0.0292 | 4937019
codiner | nueva imperial | Residencial | EXTREMADAMENTE BAJA | 39 | 4373.03 | Mensual | 0 | 0 | 0 | 0 | 0.0292 | 0.0292 | 0.0292 | 0
codiner | nueva imperial | No Residencial BT | EXTREMADAMENTE BAJA | 2 | 6536.67 | Mensual | 0 | 0 | 0 | 0 | 0.0292 | 0.0292 | 0.0292 | 0
codiner | nueva imperial | No Residencial AT | EXTREMADAMENTE BAJA | 3 | 1236.1 | Mensual | 0 | 0 | 0 | 0 | 0.0292 | 0.0292 | 0.0292 | 0
codiner | nueva imperial | LibreDx | EXTREMADAMENTE BAJA | 0 | 0 | Mensual | 0 | 0 | 0 | 0 | 0.0292 | 0.0292 | 0.0292 | 0
codiner | nueva imperial | Red | EXTREMADAMENTE BAJA | 0 | 0 | Mensual | 4 | 40 | 24 | 87 | 0.0292 | 0.0292 | 0.0292 | 2528225
codiner | padre las casas | Residencial | EXTREMADAMENTE BAJA | 1624 | 266368.03 | Mensual | 0 | 0 | 0 | 0 | 0.0292 | 0.0292 | 0.0292 | 0
codiner | padre las casas | No Residencial BT | EXTREMADAMENTE BAJA | 3 | 5276.75 | Mensual | 0 | 0 | 0 | 0 | 0.0292 | 0.0292 | 0.0292 | 0
codiner | padre las casas | No Residencial AT | EXTREMADAMENTE BAJA | 50 | 71251.94 | Mensual | 0 | 0 | 0 | 0 | 0.0292 | 0.0292 | 0.0292 | 0
codiner | padre las casas | LibreDx | EXTREMADAMENTE BAJA | 0 | 0 | Mensual | 0 | 0 | 0 | 0 | 0.0292 | 0.0292 | 0.0292 | 0
codiner | padre las casas | Red | EXTREMADAMENTE BAJA | 0 | 0 | Mensual | 5 | 41 | 28 | 98 | 0.0292 | 0.0292 | 0.0292 | 39664993
codiner | perquenco | Residencial | EXTREMADAMENTE BAJA | 218 | 39705.86 | Mensual | 0 | 0 | 0 | 0 | 0.0292 | 0.0292 | 0.0292 | 0
codiner | perquenco | No Residencial BT | EXTREMADAMENTE BAJA | 4 | 8926.75 | Mensual | 0 | 0 | 0 | 0 | 0.0292 | 0.0292 | 0.0292 | 0
codiner | perquenco | No Residencial AT | EXTREMADAMENTE BAJA | 35 | 22258.94 | Mensual | 0 | 0 | 0 | 0 | 0.0292 | 0.0292 | 0.0292 | 0
codiner | perquenco | LibreDx | EXTREMADAMENTE BAJA | 0 | 0 | Mensual | 0 | 0 | 0 | 0 | 0.0292 | 0.0292 | 0.0292 | 0
codiner | perquenco | Red | EXTREMADAMENTE BAJA | 0 | 0 | Mensual | 4 | 40 | 24 | 88 | 0.0292 | 0.0292 | 0.0292 | 10634342
codiner | pitrufquen | Residencial | EXTREMADAMENTE BAJA | 1475 | 193211.03 | Mensual | 0 | 0 | 0 | 0 | 0.0292 | 0.0292 | 0.0292 | 0
codiner | pitrufquen | No Residencial BT | EXTREMADAMENTE BAJA | 1 | 5097.92 | Mensual | 0 | 0 | 0 | 0 | 0.0292 | 0.0292 | 0.0292 | 0
codiner | pitrufquen | No Residencial AT | EXTREMADAMENTE BAJA | 93 | 14092.1 | Mensual | 0 | 0 | 0 | 0 | 0.0292 | 0.0292 | 0.0292 | 0
codiner | pitrufquen | LibreDx | EXTREMADAMENTE BAJA | 0 | 0 | Mensual | 0 | 0 | 0 | 0 | 0.0292 | 0.0292 | 0.0292 | 0
codiner | pitrufquen | Red | EXTREMADAMENTE BAJA | 0 | 0 | Mensual | 5 | 41 | 27 | 97 | 0.0292 | 0.0292 | 0.0292 | 22806837
codiner | temuco | Residencial | MUY BAJA | 1788 | 394233.61 | Mensual | 0 | 0 | 0 | 0 | 0.0292 | 0.0292 | 0.0292 | 0
codiner | temuco | No Residencial BT | MUY BAJA | 16 | 43433 | Mensual | 0 | 0 | 0 | 0 | 0.0292 | 0.0292 | 0.0292 | 0
codiner | temuco | No Residencial AT | MUY BAJA | 30 | 31916.52 | Mensual | 0 | 0 | 0 | 0 | 0.0292 | 0.0292 | 0.0292 | 0
codiner | temuco | LibreDx | MUY BAJA | 0 | 0 | Mensual | 0 | 0 | 0 | 0 | 0.0292 | 0.0292 | 0.0292 | 0
codiner | temuco | Red | MUY BAJA | 0 | 0 | Mensual | 5 | 41 | 28 | 99 | 0.0292 | 0.0292 | 0.0292 | 57519030
codiner | traiguen | Residencial | EXTREMADAMENTE BAJA | 272 | 43324.7 | Mensual | 0 | 0 | 0 | 0 | 0.0292 | 0.0292 | 0.0292 | 0
codiner | traiguen | No Residencial BT | EXTREMADAMENTE BAJA | 6 | 24990.08 | Mensual | 0 | 0 | 0 | 0 | 0.0292 | 0.0292 | 0.0292 | 0
codiner | traiguen | No Residencial AT | EXTREMADAMENTE BAJA | 17 | 26636.7 | Mensual | 0 | 0 | 0 | 0 | 0.0292 | 0.0292 | 0.0292 | 0
codiner | traiguen | LibreDx | EXTREMADAMENTE BAJA | 0 | 0 | Mensual | 0 | 0 | 0 | 0 | 0.0292 | 0.0292 | 0.0292 | 0
codiner | traiguen | Red | EXTREMADAMENTE BAJA | 0 | 0 | Mensual | 4 | 40 | 24 | 88 | 0.0292 | 0.0292 | 0.0292 | 18725415
codiner | victoria | Residencial | EXTREMADAMENTE BAJA | 1785 | 301142.28 | Mensual | 0 | 0 | 0 | 0 | 0.0292 | 0.0292 | 0.0292 | 0
codiner | victoria | No Residencial BT | EXTREMADAMENTE BAJA | 8 | 16741.42 | Mensual | 0 | 0 | 0 | 0 | 0.0292 | 0.0292 | 0.0292 | 0
codiner | victoria | No Residencial AT | EXTREMADAMENTE BAJA | 55 | 89047.35 | Mensual | 0 | 0 | 0 | 0 | 0.0292 | 0.0292 | 0.0292 | 0
codiner | victoria | LibreDx | EXTREMADAMENTE BAJA | 0 | 0 | Mensual | 0 | 0 | 0 | 0 | 0.0292 | 0.0292 | 0.0292 | 0
codiner | victoria | Red | EXTREMADAMENTE BAJA | 0 | 0 | Mensual | 5 | 41 | 28 | 99 | 0.0292 | 0.0292 | 0.0292 | 51061975
codiner | vilcun | Residencial | EXTREMADAMENTE BAJA | 3208 | 538134.45 | Mensual | 0 | 0 | 0 | 0 | 0.0292 | 0.0292 | 0.0292 | 0
codiner | vilcun | No Residencial BT | EXTREMADAMENTE BAJA | 21 | 76470.5 | Mensual | 0 | 0 | 0 | 0 | 0.0292 | 0.0292 | 0.0292 | 0
codiner | vilcun | No Residencial AT | EXTREMADAMENTE BAJA | 139 | 185782.44 | Mensual | 0 | 0 | 0 | 0 | 0.0292 | 0.0292 | 0.0292 | 0
codiner | vilcun | LibreDx | EXTREMADAMENTE BAJA | 2 | 1075794.19 | Mensual | 0 | 0 | 0 | 0 | 0.0292 | 0.0292 | 0.0292 | 0
codiner | vilcun | Red | EXTREMADAMENTE BAJA | 0 | 0 | Mensual | 6 | 41 | 31 | 109 | 0.0292 | 0.0292 | 0.0292 | 110469944
codiner | villarrica | Residencial | EXTREMADAMENTE BAJA | 544 | 88997.28 | Mensual | 0 | 0 | 0 | 0 | 0.0292 | 0.0292 | 0.0292 | 0
codiner | villarrica | No Residencial BT | EXTREMADAMENTE BAJA | 2 | 2889.08 | Mensual | 0 | 0 | 0 | 0 | 0.0292 | 0.0292 | 0.0292 | 0
codiner | villarrica | No Residencial AT | EXTREMADAMENTE BAJA | 20 | 9300.6 | Mensual | 0 | 0 | 0 | 0 | 0.0292 | 0.0292 | 0.0292 | 0
codiner | villarrica | LibreDx | EXTREMADAMENTE BAJA | 0 | 0 | Mensual | 0 | 0 | 0 | 0 | 0.0292 | 0.0292 | 0.0292 | 0
codiner | villarrica | Red | EXTREMADAMENTE BAJA | 0 | 0 | Mensual | 4 | 40 | 25 | 90 | 0.0292 | 0.0292 | 0.0292 | 10221394
coelcha | alto biobio | Residencial | MUY BAJA | 1325 | 108799.54 | Mensual | 0 | 0 | 0 | 0 | 0.0292 | 0.0314 | 0.0118 | 0
coelcha | alto biobio | No Residencial BT | MUY BAJA | 15 | 10549.33 | Mensual | 0 | 0 | 0 | 0 | 0.0292 | 0.0314 | 0.0118 | 0
coelcha | alto biobio | No Residencial AT | MUY BAJA | 10 | 12894.77 | Mensual | 0 | 0 | 0 | 0 | 0.0292 | 0.0314 | 0.0118 | 0
coelcha | alto biobio | LibreDx | MUY BAJA | 0 | 0 | Mensual | 0 | 0 | 0 | 0 | 0.0292 | 0.0314 | 0.0118 | 0
coelcha | alto biobio | Red | MUY BAJA | 0 | 0 | Mensual | 5 | 67 | 21 | 84 | 0.0292 | 0.0314 | 0.0118 | 32778510
coelcha | cabrero | Residencial | EXTREMADAMENTE BAJA | 6864 | 1015050.61 | Mensual | 0 | 0 | 0 | 0 | 0.0292 | 0.0314 | 0.0118 | 0
coelcha | cabrero | No Residencial BT | EXTREMADAMENTE BAJA | 147 | 235001.42 | Mensual | 0 | 0 | 0 | 0 | 0.0292 | 0.0314 | 0.0118 | 0
coelcha | cabrero | No Residencial AT | EXTREMADAMENTE BAJA | 120 | 333357.94 | Mensual | 0 | 0 | 0 | 0 | 0.0292 | 0.0314 | 0.0118 | 0
coelcha | cabrero | LibreDx | EXTREMADAMENTE BAJA | 0 | 0 | Mensual | 0 | 0 | 0 | 0 | 0.0292 | 0.0314 | 0.0118 | 0
coelcha | cabrero | Red | EXTREMADAMENTE BAJA | 0 | 0 | Mensual | 6 | 172 | 54 | 215 | 0.0292 | 0.0314 | 0.0118 | 393803512
coelcha | florida | Residencial | EXTREMADAMENTE BAJA | 1200 | 177689.61 | Mensual | 0 | 0 | 0 | 0 | 0.0292 | 0.0314 | 0.0118 | 0
coelcha | florida | No Residencial BT | EXTREMADAMENTE BAJA | 12 | 13129.67 | Mensual | 0 | 0 | 0 | 0 | 0.0292 | 0.0314 | 0.0118 | 0
coelcha | florida | No Residencial AT | EXTREMADAMENTE BAJA | 38 | 56110.19 | Mensual | 0 | 0 | 0 | 0 | 0.0292 | 0.0314 | 0.0118 | 0
coelcha | florida | LibreDx | EXTREMADAMENTE BAJA | 0 | 0 | Mensual | 0 | 0 | 0 | 0 | 0.0292 | 0.0314 | 0.0118 | 0
coelcha | florida | Red | EXTREMADAMENTE BAJA | 0 | 0 | Mensual | 5 | 66 | 21 | 82 | 0.0292 | 0.0314 | 0.0118 | 55898436
coelcha | hualqui | Residencial | EXTREMADAMENTE BAJA | 350 | 38140.03 | Mensual | 0 | 0 | 0 | 0 | 0.0292 | 0.0314 | 0.0118 | 0
coelcha | hualqui | No Residencial BT | EXTREMADAMENTE BAJA | 0 | 0 | Mensual | 0 | 0 | 0 | 0 | 0.0292 | 0.0314 | 0.0118 | 0
coelcha | hualqui | No Residencial AT | EXTREMADAMENTE BAJA | 20 | 6679.36 | Mensual | 0 | 0 | 0 | 0 | 0.0292 | 0.0314 | 0.0118 | 0
coelcha | hualqui | LibreDx | EXTREMADAMENTE BAJA | 0 | 0 | Mensual | 0 | 0 | 0 | 0 | 0.0292 | 0.0314 | 0.0118 | 0
coelcha | hualqui | Red | EXTREMADAMENTE BAJA | 0 | 0 | Mensual | 4 | 42 | 13 | 52 | 0.0292 | 0.0314 | 0.0118 | 10582255
coelcha | los angeles | Residencial | EXTREMADAMENTE BAJA | 623 | 117075.11 | Mensual | 0 | 0 | 0 | 0 | 0.0292 | 0.0314 | 0.0118 | 0
coelcha | los angeles | No Residencial BT | EXTREMADAMENTE BAJA | 14 | 2524.33 | Mensual | 0 | 0 | 0 | 0 | 0.0292 | 0.0314 | 0.0118 | 0
coelcha | los angeles | No Residencial AT | EXTREMADAMENTE BAJA | 10 | 29563.2 | Mensual | 0 | 0 | 0 | 0 | 0.0292 | 0.0314 | 0.0118 | 0
coelcha | los angeles | LibreDx | EXTREMADAMENTE BAJA | 0 | 0 | Mensual | 0 | 0 | 0 | 0 | 0.0292 | 0.0314 | 0.0118 | 0
coelcha | los angeles | Red | EXTREMADAMENTE BAJA | 0 | 0 | Mensual | 4 | 47 | 15 | 58 | 0.0292 | 0.0314 | 0.0118 | 34429285
coelcha | nacimiento | Residencial | EXTREMADAMENTE BAJA | 318 | 25479.86 | Mensual | 0 | 0 | 0 | 0 | 0.0292 | 0.0314 | 0.0118 | 0
coelcha | nacimiento | No Residencial BT | EXTREMADAMENTE BAJA | 0 | 0 | Mensual | 0 | 0 | 0 | 0 | 0.0292 | 0.0314 | 0.0118 | 0
coelcha | nacimiento | No Residencial AT | EXTREMADAMENTE BAJA | 2 | 3781.61 | Mensual | 0 | 0 | 0 | 0 | 0.0292 | 0.0314 | 0.0118 | 0
coelcha | nacimiento | LibreDx | EXTREMADAMENTE BAJA | 0 | 0 | Mensual | 0 | 0 | 0 | 0 | 0.0292 | 0.0314 | 0.0118 | 0
coelcha | nacimiento | Red | EXTREMADAMENTE BAJA | 0 | 0 | Mensual | 4 | 41 | 13 | 51 | 0.0292 | 0.0314 | 0.0118 | 7019195
coelcha | pemuco | Residencial | EXTREMADAMENTE BAJA | 463 | 56656.61 | Mensual | 0 | 0 | 0 | 0 | 0.0292 | 0.0314 | 0.0118 | 0
coelcha | pemuco | No Residencial BT | EXTREMADAMENTE BAJA | 8 | 16804 | Mensual | 0 | 0 | 0 | 0 | 0.0292 | 0.0314 | 0.0118 | 0
coelcha | pemuco | No Residencial AT | EXTREMADAMENTE BAJA | 13 | 6714.2 | Mensual | 0 | 0 | 0 | 0 | 0.0292 | 0.0314 | 0.0118 | 0
coelcha | pemuco | LibreDx | EXTREMADAMENTE BAJA | 0 | 0 | Mensual | 0 | 0 | 0 | 0 | 0.0292 | 0.0314 | 0.0118 | 0
coelcha | pemuco | Red | EXTREMADAMENTE BAJA | 0 | 0 | Mensual | 4 | 44 | 14 | 55 | 0.0292 | 0.0314 | 0.0118 | 22369428
coelcha | quilleco | Residencial | EXTREMADAMENTE BAJA | 448 | 11085 | Bimensual | 0 | 0 | 0 | 0 | 0.0292 | 0.0314 | 0.0118 | 0
coelcha | quilleco | No Residencial BT | EXTREMADAMENTE BAJA | 14 | 17373 | Bimensual | 0 | 0 | 0 | 0 | 0.0292 | 0.0314 | 0.0118 | 0
coelcha | quilleco | No Residencial AT | EXTREMADAMENTE BAJA | 17 | 92726 | Bimensual | 0 | 0 | 0 | 0 | 0.0292 | 0.0314 | 0.0118 | 0
coelcha | quilleco | LibreDx | EXTREMADAMENTE BAJA | 0 | 0 | Bimensual | 0 | 0 | 0 | 0 | 0.0292 | 0.0314 | 0.0118 | 0
coelcha | quilleco | Red | EXTREMADAMENTE BAJA | 0 | 0 | Bimensual | 4 | 44 | 14 | 55 | 0.0292 | 0.0314 | 0.0118 | 0
coelcha | quillon | Residencial | EXTREMADAMENTE BAJA | 709 | 58546.86 | Mensual | 0 | 0 | 0 | 0 | 0.0292 | 0.0314 | 0.0118 | 0
coelcha | quillon | No Residencial BT | EXTREMADAMENTE BAJA | 3 | 693 | Mensual | 0 | 0 | 0 | 0 | 0.0292 | 0.0314 | 0.0118 | 0
coelcha | quillon | No Residencial AT | EXTREMADAMENTE BAJA | 2 | 4711.69 | Mensual | 0 | 0 | 0 | 0 | 0.0292 | 0.0314 | 0.0118 | 0
coelcha | quillon | LibreDx | EXTREMADAMENTE BAJA | 0 | 0 | Mensual | 0 | 0 | 0 | 0 | 0.0292 | 0.0314 | 0.0118 | 0
coelcha | quillon | Red | EXTREMADAMENTE BAJA | 0 | 0 | Mensual | 4 | 48 | 15 | 60 | 0.0292 | 0.0314 | 0.0118 | 15747849
coelcha | tucapel | Residencial | EXTREMADAMENTE BAJA | 1251 | 140354.45 | Mensual | 0 | 0 | 0 | 0 | 0.0292 | 0.0314 | 0.0118 | 0
coelcha | tucapel | No Residencial BT | EXTREMADAMENTE BAJA | 19 | 22983.42 | Mensual | 0 | 0 | 0 | 0 | 0.0292 | 0.0314 | 0.0118 | 0
coelcha | tucapel | No Residencial AT | EXTREMADAMENTE BAJA | 31 | 83107.19 | Mensual | 0 | 0 | 0 | 0 | 0.0292 | 0.0314 | 0.0118 | 0
coelcha | tucapel | LibreDx | EXTREMADAMENTE BAJA | 0 | 0 | Mensual | 0 | 0 | 0 | 0 | 0.0292 | 0.0314 | 0.0118 | 0
coelcha | tucapel | Red | EXTREMADAMENTE BAJA | 0 | 0 | Mensual | 5 | 66 | 21 | 83 | 0.0292 | 0.0314 | 0.0118 | 64553621
coelcha | yumbel | Residencial | EXTREMADAMENTE BAJA | 4919 | 622214.11 | Mensual | 0 | 0 | 0 | 0 | 0.0292 | 0.0314 | 0.0118 | 0
coelcha | yumbel | No Residencial BT | EXTREMADAMENTE BAJA | 76 | 88955.58 | Mensual | 0 | 0 | 0 | 0 | 0.0292 | 0.0314 | 0.0118 | 0
coelcha | yumbel | No Residencial AT | EXTREMADAMENTE BAJA | 114 | 184572.02 | Mensual | 0 | 0 | 0 | 0 | 0.0292 | 0.0314 | 0.0118 | 0
coelcha | yumbel | LibreDx | EXTREMADAMENTE BAJA | 0 | 0 | Mensual | 0 | 0 | 0 | 0 | 0.0292 | 0.0314 | 0.0118 | 0
coelcha | yumbel | Red | EXTREMADAMENTE BAJA | 0 | 0 | Mensual | 5 | 130 | 41 | 162 | 0.0292 | 0.0314 | 0.0118 | 229690207
coelcha | yungay | Residencial | EXTREMADAMENTE BAJA | 5351 | 556585.61 | Mensual | 0 | 0 | 0 | 0 | 0.0292 | 0.0314 | 0.0118 | 0
coelcha | yungay | No Residencial BT | EXTREMADAMENTE BAJA | 109 | 156831.67 | Mensual | 0 | 0 | 0 | 0 | 0.0292 | 0.0314 | 0.0118 | 0
coelcha | yungay | No Residencial AT | EXTREMADAMENTE BAJA | 71 | 216962.6 | Mensual | 0 | 0 | 0 | 0 | 0.0292 | 0.0314 | 0.0118 | 0
coelcha | yungay | LibreDx | EXTREMADAMENTE BAJA | 0 | 0 | Mensual | 0 | 0 | 0 | 0 | 0.0292 | 0.0314 | 0.0118 | 0
coelcha | yungay | Red | EXTREMADAMENTE BAJA | 0 | 0 | Mensual | 6 | 146 | 46 | 182 | 0.0292 | 0.0314 | 0.0118 | 228452295
coopelan | laja | Residencial | EXTREMADAMENTE BAJA | 530 | 80982.61 | Mensual | 0 | 0 | 0 | 0 | 0.0292 | 0.0292 | 0.0292 | 0
coopelan | laja | No Residencial BT | EXTREMADAMENTE BAJA | 15 | 5099.58 | Mensual | 0 | 0 | 0 | 0 | 0.0292 | 0.0292 | 0.0292 | 0
coopelan | laja | No Residencial AT | EXTREMADAMENTE BAJA | 8 | 29168.02 | Mensual | 0 | 0 | 0 | 0 | 0.0292 | 0.0292 | 0.0292 | 0
coopelan | laja | LibreDx | EXTREMADAMENTE BAJA | 0 | 0 | Mensual | 0 | 0 | 0 | 0 | 0.0292 | 0.0292 | 0.0292 | 0
coopelan | laja | Red | EXTREMADAMENTE BAJA | 0 | 0 | Mensual | 4 | 40 | 25 | 90 | 0.0292 | 0.0292 | 0.0292 | 19895534
coopelan | los angeles | Residencial | EXTREMADAMENTE BAJA | 28680 | 5296449.78 | Mensual | 0 | 0 | 0 | 0 | 0.0292 | 0.0292 | 0.0292 | 0
coopelan | los angeles | No Residencial BT | EXTREMADAMENTE BAJA | 436 | 895196 | Mensual | 0 | 0 | 0 | 0 | 0.0292 | 0.0292 | 0.0292 | 0
coopelan | los angeles | No Residencial AT | EXTREMADAMENTE BAJA | 297 | 2418887.77 | Mensual | 0 | 0 | 0 | 0 | 0.0292 | 0.0292 | 0.0292 | 0
coopelan | los angeles | LibreDx | EXTREMADAMENTE BAJA | 2 | 941021.19 | Mensual | 0 | 0 | 0 | 0 | 0.0292 | 0.0292 | 0.0292 | 0
coopelan | los angeles | Red | EXTREMADAMENTE BAJA | 0 | 0 | Mensual | 6 | 51 | 91 | 284 | 0.0292 | 0.0292 | 0.0292 | 1501886394
coopelan | mulchen | Residencial | EXTREMADAMENTE BAJA | 188 | 25160.95 | Mensual | 0 | 0 | 0 | 0 | 0.0292 | 0.0292 | 0.0292 | 0
coopelan | mulchen | No Residencial BT | EXTREMADAMENTE BAJA | 0 | 0 | Mensual | 0 | 0 | 0 | 0 | 0.0292 | 0.0292 | 0.0292 | 0
coopelan | mulchen | No Residencial AT | EXTREMADAMENTE BAJA | 1 | 228.52 | Mensual | 0 | 0 | 0 | 0 | 0.0292 | 0.0292 | 0.0292 | 0
coopelan | mulchen | LibreDx | EXTREMADAMENTE BAJA | 0 | 0 | Mensual | 0 | 0 | 0 | 0 | 0.0292 | 0.0292 | 0.0292 | 0
coopelan | mulchen | Red | EXTREMADAMENTE BAJA | 0 | 0 | Mensual | 4 | 40 | 24 | 88 | 0.0292 | 0.0292 | 0.0292 | 4255302
coopelan | quilleco | Residencial | EXTREMADAMENTE BAJA | 1681 | 234106.53 | Mensual | 0 | 0 | 0 | 0 | 0.0292 | 0.0292 | 0.0292 | 0
coopelan | quilleco | No Residencial BT | EXTREMADAMENTE BAJA | 39 | 54743.92 | Mensual | 0 | 0 | 0 | 0 | 0.0292 | 0.0292 | 0.0292 | 0
coopelan | quilleco | No Residencial AT | EXTREMADAMENTE BAJA | 22 | 162257.94 | Mensual | 0 | 0 | 0 | 0 | 0.0292 | 0.0292 | 0.0292 | 0
coopelan | quilleco | LibreDx | EXTREMADAMENTE BAJA | 0 | 0 | Mensual | 0 | 0 | 0 | 0 | 0.0292 | 0.0292 | 0.0292 | 0
coopelan | quilleco | Red | EXTREMADAMENTE BAJA | 0 | 0 | Mensual | 5 | 41 | 28 | 98 | 0.0292 | 0.0292 | 0.0292 | 81492002
coopelan | santa barbara | Residencial | EXTREMADAMENTE BAJA | 2541 | 403942.53 | Mensual | 0 | 0 | 0 | 0 | 0.0292 | 0.0292 | 0.0292 | 0
coopelan | santa barbara | No Residencial BT | EXTREMADAMENTE BAJA | 38 | 70136.42 | Mensual | 0 | 0 | 0 | 0 | 0.0292 | 0.0292 | 0.0292 | 0
coopelan | santa barbara | No Residencial AT | EXTREMADAMENTE BAJA | 32 | 123077.02 | Mensual | 0 | 0 | 0 | 0 | 0.0292 | 0.0292 | 0.0292 | 0
coopelan | santa barbara | LibreDx | EXTREMADAMENTE BAJA | 0 | 0 | Mensual | 0 | 0 | 0 | 0 | 0.0292 | 0.0292 | 0.0292 | 0
coopelan | santa barbara | Red | EXTREMADAMENTE BAJA | 0 | 0 | Mensual | 5 | 41 | 30 | 104 | 0.0292 | 0.0292 | 0.0292 | 104108321
coopersol | putre | Residencial | EXTREMADAMENTE BAJA | 1090 | 84574.33 | Mensual | 0 | 0 | 0 | 0 | 0.0116 | 0.0116 | 0.0116 | 0
coopersol | putre | No Residencial BT | EXTREMADAMENTE BAJA | 7 | 14917.63 | Mensual | 0 | 0 | 0 | 0 | 0.0116 | 0.0116 | 0.0116 | 0
coopersol | putre | No Residencial AT | EXTREMADAMENTE BAJA | 4 | 36187.37 | Mensual | 0 | 0 | 0 | 0 | 0.0116 | 0.0116 | 0.0116 | 0
coopersol | putre | LibreDx | EXTREMADAMENTE BAJA | 0 | 0 | Mensual | 0 | 0 | 0 | 0 | 0.0116 | 0.0116 | 0.0116 | 0
coopersol | putre | Red | EXTREMADAMENTE BAJA | 0 | 0 | Mensual | 4 | 41 | 26 | 94 | 0.0116 | 0.0116 | 0.0116 | 0
cooprel | la union | Residencial | EXTREMADAMENTE BAJA | 3556 | 683619.61 | Mensual | 0 | 0 | 0 | 0 | 0.0158 | 0.025 | 0.07 | 0
cooprel | la union | No Residencial BT | EXTREMADAMENTE BAJA | 70 | 459959.08 | Mensual | 0 | 0 | 0 | 0 | 0.0158 | 0.025 | 0.07 | 0
cooprel | la union | No Residencial AT | EXTREMADAMENTE BAJA | 62 | 191305.6 | Mensual | 0 | 0 | 0 | 0 | 0.0158 | 0.025 | 0.07 | 0
cooprel | la union | LibreDx | EXTREMADAMENTE BAJA | 1 | 866891.19 | Mensual | 0 | 0 | 0 | 0 | 0.0158 | 0.025 | 0.07 | 0
cooprel | la union | Red | EXTREMADAMENTE BAJA | 0 | 0 | Mensual | 2 | 189 | 153 | 129 | 0.0158 | 0.025 | 0.07 | 316119193
cooprel | lago ranco | Residencial | EXTREMADAMENTE BAJA | 460 | 100148.03 | Mensual | 0 | 0 | 0 | 0 | 0.0158 | 0.025 | 0.07 | 0
cooprel | lago ranco | No Residencial BT | EXTREMADAMENTE BAJA | 9 | 23537.58 | Mensual | 0 | 0 | 0 | 0 | 0.0158 | 0.025 | 0.07 | 0
cooprel | lago ranco | No Residencial AT | EXTREMADAMENTE BAJA | 6 | 33250.44 | Mensual | 0 | 0 | 0 | 0 | 0.0158 | 0.025 | 0.07 | 0
cooprel | lago ranco | LibreDx | EXTREMADAMENTE BAJA | 1 | 667391.19 | Mensual | 0 | 0 | 0 | 0 | 0.0158 | 0.025 | 0.07 | 0
cooprel | lago ranco | Red | EXTREMADAMENTE BAJA | 0 | 0 | Mensual | 2 | 76 | 61 | 52 | 0.0158 | 0.025 | 0.07 | 28866271
cooprel | rio bueno | Residencial | EXTREMADAMENTE BAJA | 4508 | 918698.36 | Mensual | 0 | 0 | 0 | 0 | 0.0158 | 0.025 | 0.07 | 0
cooprel | rio bueno | No Residencial BT | EXTREMADAMENTE BAJA | 120 | 827645.08 | Mensual | 0 | 0 | 0 | 0 | 0.0158 | 0.025 | 0.07 | 0
cooprel | rio bueno | No Residencial AT | EXTREMADAMENTE BAJA | 83 | 398435.27 | Mensual | 0 | 0 | 0 | 0 | 0.0158 | 0.025 | 0.07 | 0
cooprel | rio bueno | LibreDx | EXTREMADAMENTE BAJA | 0 | 0 | Mensual | 0 | 0 | 0 | 0 | 0.0158 | 0.025 | 0.07 | 0
cooprel | rio bueno | Red | EXTREMADAMENTE BAJA | 0 | 0 | Mensual | 5 | 314 | 253 | 214 | 0.0158 | 0.025 | 0.07 | 548922592
cooprel | san pablo | Residencial | EXTREMADAMENTE BAJA | 19 | 10183.11 | Mensual | 0 | 0 | 0 | 0 | 0.0158 | 0.025 | 0.07 | 0
cooprel | san pablo | No Residencial BT | EXTREMADAMENTE BAJA | 1 | 7360 | Mensual | 0 | 0 | 0 | 0 | 0.0158 | 0.025 | 0.07 | 0
cooprel | san pablo | No Residencial AT | EXTREMADAMENTE BAJA | 0 | 0.03 | Mensual | 0 | 0 | 0 | 0 | 0.0158 | 0.025 | 0.07 | 0
cooprel | san pablo | LibreDx | EXTREMADAMENTE BAJA | 0 | 0 | Mensual | 0 | 0 | 0 | 0 | 0.0158 | 0.025 | 0.07 | 0
cooprel | san pablo | Red | EXTREMADAMENTE BAJA | 0 | 0 | Mensual | 4 | 119 | 96 | 81 | 0.0158 | 0.025 | 0.07 | 3770997
copelec | bulnes | Residencial | EXTREMADAMENTE BAJA | 6032 | 990838.7 | Mensual | 0 | 0 | 0 | 0 | 0.0292 | 0.0795 | 0.0472 | 0
copelec | bulnes | No Residencial BT | EXTREMADAMENTE BAJA | 44 | 131164.42 | Mensual | 0 | 0 | 0 | 0 | 0.0292 | 0.0795 | 0.0472 | 0
copelec | bulnes | No Residencial AT | EXTREMADAMENTE BAJA | 102 | 1133737.02 | Mensual | 0 | 0 | 0 | 0 | 0.0292 | 0.0795 | 0.0472 | 0
copelec | bulnes | LibreDx | EXTREMADAMENTE BAJA | 0 | 0 | Mensual | 0 | 0 | 0 | 0 | 0.0292 | 0.0795 | 0.0472 | 0
copelec | bulnes | Red | EXTREMADAMENTE BAJA | 0 | 0 | Mensual | 6 | 112 | 61 | 216 | 0.0292 | 0.0795 | 0.0472 | 543016417
copelec | chillan | Residencial | MUY BAJA | 21988 | 3748632.61 | Mensual | 0 | 0 | 0 | 0 | 0.0292 | 0.0795 | 0.0472 | 0
copelec | chillan | No Residencial BT | MUY BAJA | 122 | 323350.67 | Mensual | 0 | 0 | 0 | 0 | 0.0292 | 0.0795 | 0.0472 | 0
copelec | chillan | No Residencial AT | MUY BAJA | 144 | 1201388.43 | Mensual | 0 | 0 | 0 | 0 | 0.0292 | 0.0795 | 0.0472 | 0
copelec | chillan | LibreDx | MUY BAJA | 0 | 0 | Mensual | 0 | 0 | 0 | 0 | 0.0292 | 0.0795 | 0.0472 | 0
copelec | chillan | Red | MUY BAJA | 0 | 0 | Mensual | 10 | 298 | 162 | 576 | 0.0292 | 0.0795 | 0.0472 | 1079829976
copelec | chillan viejo | Residencial | EXTREMADAMENTE BAJA | 3974 | 531648.95 | Mensual | 0 | 0 | 0 | 0 | 0.0292 | 0.0795 | 0.0472 | 0
copelec | chillan viejo | No Residencial BT | EXTREMADAMENTE BAJA | 24 | 54841.92 | Mensual | 0 | 0 | 0 | 0 | 0.0292 | 0.0795 | 0.0472 | 0
copelec | chillan viejo | No Residencial AT | EXTREMADAMENTE BAJA | 40 | 548070.6 | Mensual | 0 | 0 | 0 | 0 | 0.0292 | 0.0795 | 0.0472 | 0
copelec | chillan viejo | LibreDx | EXTREMADAMENTE BAJA | 0 | 0 | Mensual | 0 | 0 | 0 | 0 | 0.0292 | 0.0795 | 0.0472 | 0
copelec | chillan viejo | Red | EXTREMADAMENTE BAJA | 0 | 0 | Mensual | 5 | 83 | 45 | 160 | 0.0292 | 0.0795 | 0.0472 | 246476080
copelec | cobquecura | Residencial | EXTREMADAMENTE BAJA | 7 | 412.29 | Mensual | 0 | 0 | 0 | 0 | 0.0292 | 0.0795 | 0.0472 | 0
copelec | cobquecura | No Residencial BT | EXTREMADAMENTE BAJA | 0 | 0 | Mensual | 0 | 0 | 0 | 0 | 0.0292 | 0.0795 | 0.0472 | 0
copelec | cobquecura | No Residencial AT | EXTREMADAMENTE BAJA | 0 | 0.03 | Mensual | 0 | 0 | 0 | 0 | 0.0292 | 0.0795 | 0.0472 | 0
copelec | cobquecura | LibreDx | EXTREMADAMENTE BAJA | 0 | 0 | Mensual | 0 | 0 | 0 | 0 | 0.0292 | 0.0795 | 0.0472 | 0
copelec | cobquecura | Red | EXTREMADAMENTE BAJA | 0 | 0 | Mensual | 4 | 36 | 20 | 70 | 0.0292 | 0.0795 | 0.0472 | 79670
copelec | coelemu | Residencial | EXTREMADAMENTE BAJA | 2757 | 343280.86 | Mensual | 0 | 0 | 0 | 0 | 0.0292 | 0.0795 | 0.0472 | 0
copelec | coelemu | No Residencial BT | EXTREMADAMENTE BAJA | 5 | 13355.83 | Mensual | 0 | 0 | 0 | 0 | 0.0292 | 0.0795 | 0.0472 | 0
copelec | coelemu | No Residencial AT | EXTREMADAMENTE BAJA | 16 | 43010.35 | Mensual | 0 | 0 | 0 | 0 | 0.0292 | 0.0795 | 0.0472 | 0
copelec | coelemu | LibreDx | EXTREMADAMENTE BAJA | 0 | 0 | Mensual | 0 | 0 | 0 | 0 | 0.0292 | 0.0795 | 0.0472 | 0
copelec | coelemu | Red | EXTREMADAMENTE BAJA | 0 | 0 | Mensual | 5 | 71 | 39 | 137 | 0.0292 | 0.0795 | 0.0472 | 77329289
copelec | coihueco | Residencial | EXTREMADAMENTE BAJA | 9139 | 1487638.7 | Mensual | 0 | 0 | 0 | 0 | 0.0292 | 0.0795 | 0.0472 | 0
copelec | coihueco | No Residencial BT | EXTREMADAMENTE BAJA | 42 | 87058.42 | Mensual | 0 | 0 | 0 | 0 | 0.0292 | 0.0795 | 0.0472 | 0
copelec | coihueco | No Residencial AT | EXTREMADAMENTE BAJA | 145 | 873624.01 | Mensual | 0 | 0 | 0 | 0 | 0.0292 | 0.0795 | 0.0472 | 0
copelec | coihueco | LibreDx | EXTREMADAMENTE BAJA | 0 | 0 | Mensual | 0 | 0 | 0 | 0 | 0.0292 | 0.0795 | 0.0472 | 0
copelec | coihueco | Red | EXTREMADAMENTE BAJA | 0 | 0 | Mensual | 7 | 150 | 82 | 290 | 0.0292 | 0.0795 | 0.0472 | 577609557
copelec | el carmen | Residencial | EXTREMADAMENTE BAJA | 1354 | 169303.7 | Mensual | 0 | 0 | 0 | 0 | 0.0292 | 0.0795 | 0.0472 | 0
copelec | el carmen | No Residencial BT | EXTREMADAMENTE BAJA | 10 | 16512.17 | Mensual | 0 | 0 | 0 | 0 | 0.0292 | 0.0795 | 0.0472 | 0
copelec | el carmen | No Residencial AT | EXTREMADAMENTE BAJA | 30 | 267500.76 | Mensual | 0 | 0 | 0 | 0 | 0.0292 | 0.0795 | 0.0472 | 0
copelec | el carmen | LibreDx | EXTREMADAMENTE BAJA | 0 | 0 | Mensual | 0 | 0 | 0 | 0 | 0.0292 | 0.0795 | 0.0472 | 0
copelec | el carmen | Red | EXTREMADAMENTE BAJA | 0 | 0 | Mensual | 5 | 58 | 32 | 112 | 0.0292 | 0.0795 | 0.0472 | 103568851
copelec | florida | Residencial | EXTREMADAMENTE BAJA | 1970 | 283610.36 | Mensual | 0 | 0 | 0 | 0 | 0.0292 | 0.0795 | 0.0472 | 0
copelec | florida | No Residencial BT | EXTREMADAMENTE BAJA | 8 | 19621.75 | Mensual | 0 | 0 | 0 | 0 | 0.0292 | 0.0795 | 0.0472 | 0
copelec | florida | No Residencial AT | EXTREMADAMENTE BAJA | 14 | 119266.52 | Mensual | 0 | 0 | 0 | 0 | 0.0292 | 0.0795 | 0.0472 | 0
copelec | florida | LibreDx | EXTREMADAMENTE BAJA | 0 | 0 | Mensual | 0 | 0 | 0 | 0 | 0.0292 | 0.0795 | 0.0472 | 0
copelec | florida | Red | EXTREMADAMENTE BAJA | 0 | 0 | Mensual | 5 | 64 | 35 | 123 | 0.0292 | 0.0795 | 0.0472 | 81140583
copelec | ninhue | Residencial | EXTREMADAMENTE BAJA | 758 | 75878.2 | Mensual | 0 | 0 | 0 | 0 | 0.0292 | 0.0795 | 0.0472 | 0
copelec | ninhue | No Residencial BT | EXTREMADAMENTE BAJA | 0 | 0 | Mensual | 0 | 0 | 0 | 0 | 0.0292 | 0.0795 | 0.0472 | 0
copelec | ninhue | No Residencial AT | EXTREMADAMENTE BAJA | 1 | 3955.02 | Mensual | 0 | 0 | 0 | 0 | 0.0292 | 0.0795 | 0.0472 | 0
copelec | ninhue | LibreDx | EXTREMADAMENTE BAJA | 0 | 0 | Mensual | 0 | 0 | 0 | 0 | 0.0292 | 0.0795 | 0.0472 | 0
copelec | ninhue | Red | EXTREMADAMENTE BAJA | 0 | 0 | Mensual | 4 | 43 | 23 | 83 | 0.0292 | 0.0795 | 0.0472 | 15609639
copelec | niquen | Residencial | EXTREMADAMENTE BAJA | 1 | 71.96 | Mensual | 0 | 0 | 0 | 0 | 0.0292 | 0.0795 | 0.0472 | 0
copelec | niquen | No Residencial BT | EXTREMADAMENTE BAJA | 0 | 0 | Mensual | 0 | 0 | 0 | 0 | 0.0292 | 0.0795 | 0.0472 | 0
copelec | niquen | No Residencial AT | EXTREMADAMENTE BAJA | 2 | 2208.95 | Mensual | 0 | 0 | 0 | 0 | 0.0292 | 0.0795 | 0.0472 | 0
copelec | niquen | LibreDx | EXTREMADAMENTE BAJA | 0 | 0 | Mensual | 0 | 0 | 0 | 0 | 0.0292 | 0.0795 | 0.0472 | 0
copelec | niquen | Red | EXTREMADAMENTE BAJA | 0 | 0 | Mensual | 4 | 36 | 20 | 69 | 0.0292 | 0.0795 | 0.0472 | 970192
copelec | pemuco | Residencial | EXTREMADAMENTE BAJA | 855 | 114766.28 | Mensual | 0 | 0 | 0 | 0 | 0.0292 | 0.0795 | 0.0472 | 0
copelec | pemuco | No Residencial BT | EXTREMADAMENTE BAJA | 4 | 8218.83 | Mensual | 0 | 0 | 0 | 0 | 0.0292 | 0.0795 | 0.0472 | 0
copelec | pemuco | No Residencial AT | EXTREMADAMENTE BAJA | 15 | 63559.01 | Mensual | 0 | 0 | 0 | 0 | 0.0292 | 0.0795 | 0.0472 | 0
copelec | pemuco | LibreDx | EXTREMADAMENTE BAJA | 0 | 0 | Mensual | 0 | 0 | 0 | 0 | 0.0292 | 0.0795 | 0.0472 | 0
copelec | pemuco | Red | EXTREMADAMENTE BAJA | 0 | 0 | Mensual | 4 | 44 | 24 | 85 | 0.0292 | 0.0795 | 0.0472 | 49387964
copelec | pinto | Residencial | EXTREMADAMENTE BAJA | 6536 | 894458.03 | Mensual | 0 | 0 | 0 | 0 | 0.0292 | 0.0795 | 0.0472 | 0
copelec | pinto | No Residencial BT | EXTREMADAMENTE BAJA | 23 | 55181 | Mensual | 0 | 0 | 0 | 0 | 0.0292 | 0.0795 | 0.0472 | 0
copelec | pinto | No Residencial AT | EXTREMADAMENTE BAJA | 42 | 285018.01 | Mensual | 0 | 0 | 0 | 0 | 0.0292 | 0.0795 | 0.0472 | 0
copelec | pinto | LibreDx | EXTREMADAMENTE BAJA | 0 | 0 | Mensual | 0 | 0 | 0 | 0 | 0.0292 | 0.0795 | 0.0472 | 0
copelec | pinto | Red | EXTREMADAMENTE BAJA | 0 | 0 | Mensual | 6 | 116 | 63 | 224 | 0.0292 | 0.0795 | 0.0472 | 244839234
copelec | portezuelo | Residencial | EXTREMADAMENTE BAJA | 1941 | 197226.36 | Mensual | 0 | 0 | 0 | 0 | 0.0292 | 0.0795 | 0.0472 | 0
copelec | portezuelo | No Residencial BT | EXTREMADAMENTE BAJA | 6 | 4943.33 | Mensual | 0 | 0 | 0 | 0 | 0.0292 | 0.0795 | 0.0472 | 0
copelec | portezuelo | No Residencial AT | EXTREMADAMENTE BAJA | 12 | 52332.27 | Mensual | 0 | 0 | 0 | 0 | 0.0292 | 0.0795 | 0.0472 | 0
copelec | portezuelo | LibreDx | EXTREMADAMENTE BAJA | 0 | 0 | Mensual | 0 | 0 | 0 | 0 | 0.0292 | 0.0795 | 0.0472 | 0
copelec | portezuelo | Red | EXTREMADAMENTE BAJA | 0 | 0 | Mensual | 5 | 63 | 34 | 122 | 0.0292 | 0.0795 | 0.0472 | 58789357
copelec | quillon | Residencial | MUY BAJA | 8420 | 1124971.36 | Mensual | 0 | 0 | 0 | 0 | 0.0292 | 0.0795 | 0.0472 | 0
copelec | quillon | No Residencial BT | MUY BAJA | 29 | 135902.25 | Mensual | 0 | 0 | 0 | 0 | 0.0292 | 0.0795 | 0.0472 | 0
copelec | quillon | No Residencial AT | MUY BAJA | 32 | 172038.01 | Mensual | 0 | 0 | 0 | 0 | 0.0292 | 0.0795 | 0.0472 | 0
copelec | quillon | LibreDx | MUY BAJA | 0 | 0 | Mensual | 0 | 0 | 0 | 0 | 0.0292 | 0.0795 | 0.0472 | 0
copelec | quillon | Red | MUY BAJA | 0 | 0 | Mensual | 6 | 133 | 73 | 258 | 0.0292 | 0.0795 | 0.0472 | 279039484
copelec | quirihue | Residencial | EXTREMADAMENTE BAJA | 7 | 1154.03 | Mensual | 0 | 0 | 0 | 0 | 0.0292 | 0.0795 | 0.0472 | 0
copelec | quirihue | No Residencial BT | EXTREMADAMENTE BAJA | 0 | 0 | Mensual | 0 | 0 | 0 | 0 | 0.0292 | 0.0795 | 0.0472 | 0
copelec | quirihue | No Residencial AT | EXTREMADAMENTE BAJA | 0 | 0.03 | Mensual | 0 | 0 | 0 | 0 | 0.0292 | 0.0795 | 0.0472 | 0
copelec | quirihue | LibreDx | EXTREMADAMENTE BAJA | 0 | 0 | Mensual | 0 | 0 | 0 | 0 | 0.0292 | 0.0795 | 0.0472 | 0
copelec | quirihue | Red | EXTREMADAMENTE BAJA | 0 | 0 | Mensual | 4 | 36 | 20 | 70 | 0.0292 | 0.0795 | 0.0472 | 310724
copelec | ranquil | Residencial | EXTREMADAMENTE BAJA | 2270 | 287055.78 | Mensual | 0 | 0 | 0 | 0 | 0.0292 | 0.0795 | 0.0472 | 0
copelec | ranquil | No Residencial BT | EXTREMADAMENTE BAJA | 9 | 15096.33 | Mensual | 0 | 0 | 0 | 0 | 0.0292 | 0.0795 | 0.0472 | 0
copelec | ranquil | No Residencial AT | EXTREMADAMENTE BAJA | 16 | 41777.52 | Mensual | 0 | 0 | 0 | 0 | 0.0292 | 0.0795 | 0.0472 | 0
copelec | ranquil | LibreDx | EXTREMADAMENTE BAJA | 0 | 0 | Mensual | 0 | 0 | 0 | 0 | 0.0292 | 0.0795 | 0.0472 | 0
copelec | ranquil | Red | EXTREMADAMENTE BAJA | 0 | 0 | Mensual | 5 | 66 | 36 | 128 | 0.0292 | 0.0795 | 0.0472 | 66034380
copelec | san carlos | Residencial | EXTREMADAMENTE BAJA | 9569 | 1284816.7 | Mensual | 0 | 0 | 0 | 0 | 0.0292 | 0.0795 | 0.0472 | 0
copelec | san carlos | No Residencial BT | EXTREMADAMENTE BAJA | 31 | 77550 | Mensual | 0 | 0 | 0 | 0 | 0.0292 | 0.0795 | 0.0472 | 0
copelec | san carlos | No Residencial AT | EXTREMADAMENTE BAJA | 79 | 888914.77 | Mensual | 0 | 0 | 0 | 0 | 0.0292 | 0.0795 | 0.0472 | 0
copelec | san carlos | LibreDx | EXTREMADAMENTE BAJA | 0 | 0 | Mensual | 0 | 0 | 0 | 0 | 0.0292 | 0.0795 | 0.0472 | 0
copelec | san carlos | Red | EXTREMADAMENTE BAJA | 0 | 0 | Mensual | 7 | 154 | 84 | 297 | 0.0292 | 0.0795 | 0.0472 | 500908257
copelec | san fabian | Residencial | EXTREMADAMENTE BAJA | 1527 | 165142.03 | Mensual | 0 | 0 | 0 | 0 | 0.0292 | 0.0795 | 0.0472 | 0
copelec | san fabian | No Residencial BT | EXTREMADAMENTE BAJA | 1 | 2986 | Mensual | 0 | 0 | 0 | 0 | 0.0292 | 0.0795 | 0.0472 | 0
copelec | san fabian | No Residencial AT | EXTREMADAMENTE BAJA | 4 | 11314.52 | Mensual | 0 | 0 | 0 | 0 | 0.0292 | 0.0795 | 0.0472 | 0
copelec | san fabian | LibreDx | EXTREMADAMENTE BAJA | 0 | 0 | Mensual | 0 | 0 | 0 | 0 | 0.0292 | 0.0795 | 0.0472 | 0
copelec | san fabian | Red | EXTREMADAMENTE BAJA | 0 | 0 | Mensual | 5 | 59 | 32 | 114 | 0.0292 | 0.0795 | 0.0472 | 34995016
copelec | san ignacio | Residencial | EXTREMADAMENTE BAJA | 4348 | 542616.2 | Mensual | 0 | 0 | 0 | 0 | 0.0292 | 0.0795 | 0.0472 | 0
copelec | san ignacio | No Residencial BT | EXTREMADAMENTE BAJA | 12 | 31934.5 | Mensual | 0 | 0 | 0 | 0 | 0.0292 | 0.0795 | 0.0472 | 0
copelec | san ignacio | No Residencial AT | EXTREMADAMENTE BAJA | 54 | 203788.19 | Mensual | 0 | 0 | 0 | 0 | 0.0292 | 0.0795 | 0.0472 | 0
copelec | san ignacio | LibreDx | EXTREMADAMENTE BAJA | 0 | 0 | Mensual | 0 | 0 | 0 | 0 | 0.0292 | 0.0795 | 0.0472 | 0
copelec | san ignacio | Red | EXTREMADAMENTE BAJA | 0 | 0 | Mensual | 5 | 86 | 47 | 167 | 0.0292 | 0.0795 | 0.0472 | 185467751
copelec | san nicolas | Residencial | EXTREMADAMENTE BAJA | 5621 | 744114.53 | Mensual | 0 | 0 | 0 | 0 | 0.0292 | 0.0795 | 0.0472 | 0
copelec | san nicolas | No Residencial BT | EXTREMADAMENTE BAJA | 22 | 74783.58 | Mensual | 0 | 0 | 0 | 0 | 0.0292 | 0.0795 | 0.0472 | 0
copelec | san nicolas | No Residencial AT | EXTREMADAMENTE BAJA | 65 | 323986.59 | Mensual | 0 | 0 | 0 | 0 | 0.0292 | 0.0795 | 0.0472 | 0
copelec | san nicolas | LibreDx | EXTREMADAMENTE BAJA | 0 | 0 | Mensual | 0 | 0 | 0 | 0 | 0.0292 | 0.0795 | 0.0472 | 0
copelec | san nicolas | Red | EXTREMADAMENTE BAJA | 0 | 0 | Mensual | 6 | 107 | 58 | 207 | 0.0292 | 0.0795 | 0.0472 | 264334556
copelec | tome | Residencial | EXTREMADAMENTE BAJA | 207 | 23714.86 | Mensual | 0 | 0 | 0 | 0 | 0.0292 | 0.0795 | 0.0472 | 0
copelec | tome | No Residencial BT | EXTREMADAMENTE BAJA | 1 | 1810.17 | Mensual | 0 | 0 | 0 | 0 | 0.0292 | 0.0795 | 0.0472 | 0
copelec | tome | No Residencial AT | EXTREMADAMENTE BAJA | 2 | 1296.61 | Mensual | 0 | 0 | 0 | 0 | 0.0292 | 0.0795 | 0.0472 | 0
copelec | tome | LibreDx | EXTREMADAMENTE BAJA | 0 | 0 | Mensual | 0 | 0 | 0 | 0 | 0.0292 | 0.0795 | 0.0472 | 0
copelec | tome | Red | EXTREMADAMENTE BAJA | 0 | 0 | Mensual | 4 | 38 | 21 | 73 | 0.0292 | 0.0795 | 0.0472 | 6411713
copelec | trehuaco | Residencial | EXTREMADAMENTE BAJA | 1285 | 114487.86 | Mensual | 0 | 0 | 0 | 0 | 0.0292 | 0.0795 | 0.0472 | 0
copelec | trehuaco | No Residencial BT | EXTREMADAMENTE BAJA | 1 | 628.92 | Mensual | 0 | 0 | 0 | 0 | 0.0292 | 0.0795 | 0.0472 | 0
copelec | trehuaco | No Residencial AT | EXTREMADAMENTE BAJA | 7 | 29895.94 | Mensual | 0 | 0 | 0 | 0 | 0.0292 | 0.0795 | 0.0472 | 0
copelec | trehuaco | LibreDx | EXTREMADAMENTE BAJA | 0 | 0 | Mensual | 0 | 0 | 0 | 0 | 0.0292 | 0.0795 | 0.0472 | 0
copelec | trehuaco | Red | EXTREMADAMENTE BAJA | 0 | 0 | Mensual | 5 | 57 | 31 | 110 | 0.0292 | 0.0795 | 0.0472 | 31916260
crell | fresia | Residencial | EXTREMADAMENTE BAJA | 2551 | 408270.03 | Mensual | 0 | 0 | 0 | 0 | 0.0158 | 0.025 | 0.027 | 0
crell | fresia | No Residencial BT | EXTREMADAMENTE BAJA | 14 | 56380.33 | Mensual | 0 | 0 | 0 | 0 | 0.0158 | 0.025 | 0.027 | 0
crell | fresia | No Residencial AT | EXTREMADAMENTE BAJA | 44 | 102515.1 | Mensual | 0 | 0 | 0 | 0 | 0.0158 | 0.025 | 0.027 | 0
crell | fresia | LibreDx | EXTREMADAMENTE BAJA | 0 | 0 | Mensual | 0 | 0 | 0 | 0 | 0.0158 | 0.025 | 0.027 | 0
crell | fresia | Red | EXTREMADAMENTE BAJA | 0 | 0 | Mensual | 5 | 73 | 67 | 91 | 0.0158 | 0.025 | 0.027 | 113876572
crell | frutillar | Residencial | EXTREMADAMENTE BAJA | 122 | 20471.7 | Mensual | 0 | 0 | 0 | 0 | 0.0158 | 0.025 | 0.027 | 0
crell | frutillar | No Residencial BT | EXTREMADAMENTE BAJA | 1 | 243.17 | Mensual | 0 | 0 | 0 | 0 | 0.0158 | 0.025 | 0.027 | 0
crell | frutillar | No Residencial AT | EXTREMADAMENTE BAJA | 2 | 1027.35 | Mensual | 0 | 0 | 0 | 0 | 0.0158 | 0.025 | 0.027 | 0
crell | frutillar | LibreDx | EXTREMADAMENTE BAJA | 0 | 0 | Mensual | 0 | 0 | 0 | 0 | 0.0158 | 0.025 | 0.027 | 0
crell | frutillar | Red | EXTREMADAMENTE BAJA | 0 | 0 | Mensual | 4 | 40 | 37 | 50 | 0.0158 | 0.025 | 0.027 | 4880134
crell | llanquihue | Residencial | EXTREMADAMENTE BAJA | 1201 | 331563.45 | Mensual | 0 | 0 | 0 | 0 | 0.0158 | 0.025 | 0.027 | 0
crell | llanquihue | No Residencial BT | EXTREMADAMENTE BAJA | 37 | 110852.08 | Mensual | 0 | 0 | 0 | 0 | 0.0158 | 0.025 | 0.027 | 0
crell | llanquihue | No Residencial AT | EXTREMADAMENTE BAJA | 22 | 72354.94 | Mensual | 0 | 0 | 0 | 0 | 0.0158 | 0.025 | 0.027 | 0
crell | llanquihue | LibreDx | EXTREMADAMENTE BAJA | 0 | 0 | Mensual | 0 | 0 | 0 | 0 | 0.0158 | 0.025 | 0.027 | 0
crell | llanquihue | Red | EXTREMADAMENTE BAJA | 0 | 0 | Mensual | 5 | 61 | 56 | 75 | 0.0158 | 0.025 | 0.027 | 104644229
crell | los muermos | Residencial | EXTREMADAMENTE BAJA | 2588 | 414350.11 | Mensual | 0 | 0 | 0 | 0 | 0.0158 | 0.025 | 0.027 | 0
crell | los muermos | No Residencial BT | EXTREMADAMENTE BAJA | 29 | 111374.33 | Mensual | 0 | 0 | 0 | 0 | 0.0158 | 0.025 | 0.027 | 0
crell | los muermos | No Residencial AT | EXTREMADAMENTE BAJA | 29 | 55067.69 | Mensual | 0 | 0 | 0 | 0 | 0.0158 | 0.025 | 0.027 | 0
crell | los muermos | LibreDx | EXTREMADAMENTE BAJA | 0 | 0 | Mensual | 0 | 0 | 0 | 0 | 0.0158 | 0.025 | 0.027 | 0
crell | los muermos | Red | EXTREMADAMENTE BAJA | 0 | 0 | Mensual | 5 | 73 | 67 | 91 | 0.0158 | 0.025 | 0.027 | 117105953
crell | maullin | Residencial | EXTREMADAMENTE BAJA | 451 | 57296.45 | Mensual | 0 | 0 | 0 | 0 | 0.0158 | 0.025 | 0.027 | 0
crell | maullin | No Residencial BT | EXTREMADAMENTE BAJA | 1 | 1742.67 | Mensual | 0 | 0 | 0 | 0 | 0.0158 | 0.025 | 0.027 | 0
crell | maullin | No Residencial AT | EXTREMADAMENTE BAJA | 1 | 993.02 | Mensual | 0 | 0 | 0 | 0 | 0.0158 | 0.025 | 0.027 | 0
crell | maullin | LibreDx | EXTREMADAMENTE BAJA | 0 | 0 | Mensual | 0 | 0 | 0 | 0 | 0.0158 | 0.025 | 0.027 | 0
crell | maullin | Red | EXTREMADAMENTE BAJA | 0 | 0 | Mensual | 4 | 43 | 40 | 54 | 0.0158 | 0.025 | 0.027 | 10979846
crell | puerto montt | Residencial | BAJA | 17803 | 3023778.03 | Mensual | 0 | 0 | 0 | 0 | 0.0158 | 0.025 | 0.027 | 0
crell | puerto montt | No Residencial BT | BAJA | 90 | 213335.67 | Mensual | 0 | 0 | 0 | 0 | 0.0158 | 0.025 | 0.027 | 0
crell | puerto montt | No Residencial AT | BAJA | 39 | 181725.94 | Mensual | 0 | 0 | 0 | 0 | 0.0158 | 0.025 | 0.027 | 0
crell | puerto montt | LibreDx | BAJA | 0 | 0 | Mensual | 0 | 0 | 0 | 0 | 0.0158 | 0.025 | 0.027 | 0
crell | puerto montt | Red | BAJA | 0 | 0 | Mensual | 9 | 254 | 233 | 315 | 0.0158 | 0.025 | 0.027 | 568552196
crell | puerto varas | Residencial | EXTREMADAMENTE BAJA | 10788 | 2756781.4 | Mensual | 0 | 0 | 0 | 0 | 0.0158 | 0.025 | 0.027 | 0
crell | puerto varas | No Residencial BT | EXTREMADAMENTE BAJA | 344 | 527001.5 | Mensual | 0 | 0 | 0 | 0 | 0.0158 | 0.025 | 0.027 | 0
crell | puerto varas | No Residencial AT | EXTREMADAMENTE BAJA | 115 | 847992.69 | Mensual | 0 | 0 | 0 | 0 | 0.0158 | 0.025 | 0.027 | 0
crell | puerto varas | LibreDx | EXTREMADAMENTE BAJA | 1 | 774179.19 | Mensual | 0 | 0 | 0 | 0 | 0.0158 | 0.025 | 0.027 | 0
crell | puerto varas | Red | EXTREMADAMENTE BAJA | 0 | 0 | Mensual | 6 | 163 | 150 | 202 | 0.0158 | 0.025 | 0.027 | 790125762
crell | purranque | Residencial | EXTREMADAMENTE BAJA | 88 | 10221.53 | Mensual | 0 | 0 | 0 | 0 | 0.0158 | 0.025 | 0.027 | 0
crell | purranque | No Residencial BT | EXTREMADAMENTE BAJA | 1 | 8.67 | Mensual | 0 | 0 | 0 | 0 | 0.0158 | 0.025 | 0.027 | 0
crell | purranque | No Residencial AT | EXTREMADAMENTE BAJA | 1 | 2377.61 | Mensual | 0 | 0 | 0 | 0 | 0.0158 | 0.025 | 0.027 | 0
crell | purranque | LibreDx | EXTREMADAMENTE BAJA | 0 | 0 | Mensual | 0 | 0 | 0 | 0 | 0.0158 | 0.025 | 0.027 | 0
crell | purranque | Red | EXTREMADAMENTE BAJA | 0 | 0 | Mensual | 4 | 40 | 37 | 50 | 0.0158 | 0.025 | 0.027 | 2057245
desa | arica | Residencial | EXTREMADAMENTE BAJA | 220 | 5642.35 | Mensual | 0 | 0 | 0 | 0 | 0.0116 | 0.0116 | 0.0116 | 0
desa | arica | No Residencial BT | EXTREMADAMENTE BAJA | 4 | 1111.36 | Mensual | 0 | 0 | 0 | 0 | 0.0116 | 0.0116 | 0.0116 | 0
desa | arica | No Residencial AT | EXTREMADAMENTE BAJA | 2 | 1640.99 | Mensual | 0 | 0 | 0 | 0 | 0.0116 | 0.0116 | 0.0116 | 0
desa | arica | LibreDx | EXTREMADAMENTE BAJA | 0 | 0 | Mensual | 0 | 0 | 0 | 0 | 0.0116 | 0.0116 | 0.0116 | 0
desa | arica | Red | EXTREMADAMENTE BAJA | 0 | 0 | Mensual | 4 | 40 | 24 | 88 | 0.0116 | 0.0116 | 0.0116 | 0
desa | camarones | Residencial | EXTREMADAMENTE BAJA | 1 | 14.28 | Mensual | 0 | 0 | 0 | 0 | 0.0116 | 0.0116 | 0.0116 | 0
desa | camarones | No Residencial BT | EXTREMADAMENTE BAJA | 1 | 0.31 | Mensual | 0 | 0 | 0 | 0 | 0.0116 | 0.0116 | 0.0116 | 0
desa | camarones | No Residencial AT | EXTREMADAMENTE BAJA | 0 | 0.03 | Mensual | 0 | 0 | 0 | 0 | 0.0116 | 0.0116 | 0.0116 | 0
desa | camarones | LibreDx | EXTREMADAMENTE BAJA | 0 | 0 | Mensual | 0 | 0 | 0 | 0 | 0.0116 | 0.0116 | 0.0116 | 0
desa | camarones | Red | EXTREMADAMENTE BAJA | 0 | 0 | Mensual | 4 | 40 | 24 | 86 | 0.0116 | 0.0116 | 0.0116 | 0
edecsa | algarrobo | Residencial | EXTREMADAMENTE BAJA | 756 | 179593.36 | Mensual | 0 | 0 | 0 | 0 | 0.0162 | 0.0162 | 0.0162 | 0
edecsa | algarrobo | No Residencial BT | EXTREMADAMENTE BAJA | 5 | 7389.67 | Mensual | 0 | 0 | 0 | 0 | 0.0162 | 0.0162 | 0.0162 | 0
edecsa | algarrobo | No Residencial AT | EXTREMADAMENTE BAJA | 13 | 33329.87 | Mensual | 0 | 0 | 0 | 0 | 0.0162 | 0.0162 | 0.0162 | 0
edecsa | algarrobo | LibreDx | EXTREMADAMENTE BAJA | 0 | 0 | Mensual | 0 | 0 | 0 | 0 | 0.0162 | 0.0162 | 0.0162 | 0
edecsa | algarrobo | Red | EXTREMADAMENTE BAJA | 0 | 0 | Mensual | 4 | 41 | 25 | 92 | 0.0162 | 0.0162 | 0.0162 | 37753236
edecsa | cartagena | Residencial | EXTREMADAMENTE BAJA | 151 | 19404.54 | Mensual | 0 | 0 | 0 | 0 | 0.0162 | 0.0162 | 0.0162 | 0
edecsa | cartagena | No Residencial BT | EXTREMADAMENTE BAJA | 2 | 24085.67 | Mensual | 0 | 0 | 0 | 0 | 0.0162 | 0.0162 | 0.0162 | 0
edecsa | cartagena | No Residencial AT | EXTREMADAMENTE BAJA | 5 | 26602.94 | Mensual | 0 | 0 | 0 | 0 | 0.0162 | 0.0162 | 0.0162 | 0
edecsa | cartagena | LibreDx | EXTREMADAMENTE BAJA | 0 | 0 | Mensual | 0 | 0 | 0 | 0 | 0.0162 | 0.0162 | 0.0162 | 0
edecsa | cartagena | Red | EXTREMADAMENTE BAJA | 0 | 0 | Mensual | 4 | 40 | 24 | 88 | 0.0162 | 0.0162 | 0.0162 | 26025416
edecsa | casablanca | Residencial | EXTREMADAMENTE BAJA | 6754 | 1393101.97 | Mensual | 0 | 0 | 0 | 0 | 0.0162 | 0.0162 | 0.0162 | 0
edecsa | casablanca | No Residencial BT | EXTREMADAMENTE BAJA | 304 | 880945.36 | Mensual | 0 | 0 | 0 | 0 | 0.0162 | 0.0162 | 0.0162 | 0
edecsa | casablanca | No Residencial AT | EXTREMADAMENTE BAJA | 251 | 1343608.79 | Mensual | 0 | 0 | 0 | 0 | 0.0162 | 0.0162 | 0.0162 | 0
edecsa | casablanca | LibreDx | EXTREMADAMENTE BAJA | 8 | 3720168.19 | Mensual | 0 | 0 | 0 | 0 | 0.0162 | 0.0162 | 0.0162 | 0
edecsa | casablanca | Red | EXTREMADAMENTE BAJA | 0 | 0 | Mensual | 6 | 43 | 40 | 136 | 0.0162 | 0.0162 | 0.0162 | 796267757
edecsa | curacavi | Residencial | EXTREMADAMENTE BAJA | 1 | 64.87 | Mensual | 0 | 0 | 0 | 0 | 0.0162 | 0.0162 | 0.0162 | 0
edecsa | curacavi | No Residencial BT | EXTREMADAMENTE BAJA | 3 | 9295.92 | Mensual | 0 | 0 | 0 | 0 | 0.0162 | 0.0162 | 0.0162 | 0
edecsa | curacavi | No Residencial AT | EXTREMADAMENTE BAJA | 2 | 4489.95 | Mensual | 0 | 0 | 0 | 0 | 0.0162 | 0.0162 | 0.0162 | 0
edecsa | curacavi | LibreDx | EXTREMADAMENTE BAJA | 0 | 0 | Mensual | 0 | 0 | 0 | 0 | 0.0162 | 0.0162 | 0.0162 | 0
edecsa | curacavi | Red | EXTREMADAMENTE BAJA | 0 | 0 | Mensual | 4 | 40 | 24 | 86 | 0.0162 | 0.0162 | 0.0162 | 1972846
edecsa | valparaiso | Residencial | EXTREMADAMENTE BAJA | 13 | 9659.1 | Mensual | 0 | 0 | 0 | 0 | 0.0162 | 0.0162 | 0.0162 | 0
edecsa | valparaiso | No Residencial BT | EXTREMADAMENTE BAJA | 5 | 3966.4 | Mensual | 0 | 0 | 0 | 0 | 0.0162 | 0.0162 | 0.0162 | 0
edecsa | valparaiso | No Residencial AT | EXTREMADAMENTE BAJA | 8 | 19624.91 | Mensual | 0 | 0 | 0 | 0 | 0.0162 | 0.0162 | 0.0162 | 0
edecsa | valparaiso | LibreDx | EXTREMADAMENTE BAJA | 0 | 0 | Mensual | 0 | 0 | 0 | 0 | 0.0162 | 0.0162 | 0.0162 | 0
edecsa | valparaiso | Red | EXTREMADAMENTE BAJA | 0 | 0 | Mensual | 4 | 40 | 24 | 87 | 0.0162 | 0.0162 | 0.0162 | 5933808
edelaysen | aisen | Residencial | MUY BAJA | 11293 | 2155887.28 | Bimensual | 0 | 0 | 0 | 0 | 0.0432 | 0.0432 | 0.0091 | 0
edelaysen | aisen | No Residencial BT | MUY BAJA | 241 | 361221.86 | Bimensual | 0 | 0 | 0 | 0 | 0.0432 | 0.0432 | 0.0091 | 0
edelaysen | aisen | No Residencial AT | MUY BAJA | 310 | 2166307.22 | Bimensual | 0 | 0 | 0 | 0 | 0.0432 | 0.0432 | 0.0091 | 0
edelaysen | aisen | LibreDx | MUY BAJA | 0 | 0 | Bimensual | 0 | 0 | 0 | 0 | 0.0432 | 0.0432 | 0.0091 | 0
edelaysen | aisen | Red | MUY BAJA | 0 | 0 | Bimensual | 7 | 118 | 39 | 139 | 0.0432 | 0.0432 | 0.0091 | 990732815
edelaysen | chaiten | Residencial | EXTREMADAMENTE BAJA | 1631 | 267664.72 | Bimensual | 0 | 0 | 0 | 0 | 0.0432 | 0.0432 | 0.0091 | 0
edelaysen | chaiten | No Residencial BT | EXTREMADAMENTE BAJA | 45 | 39390.58 | Bimensual | 0 | 0 | 0 | 0 | 0.0432 | 0.0432 | 0.0091 | 0
edelaysen | chaiten | No Residencial AT | EXTREMADAMENTE BAJA | 44 | 72383.68 | Bimensual | 0 | 0 | 0 | 0 | 0.0432 | 0.0432 | 0.0091 | 0
edelaysen | chaiten | LibreDx | EXTREMADAMENTE BAJA | 0 | 0 | Bimensual | 0 | 0 | 0 | 0 | 0.0432 | 0.0432 | 0.0091 | 0
edelaysen | chaiten | Red | EXTREMADAMENTE BAJA | 0 | 0 | Bimensual | 5 | 44 | 15 | 52 | 0.0432 | 0.0432 | 0.0091 | 57134483
edelaysen | chile chico | Residencial | EXTREMADAMENTE BAJA | 2827 | 375726.89 | Bimensual | 0 | 0 | 0 | 0 | 0.0432 | 0.0432 | 0.0091 | 0
edelaysen | chile chico | No Residencial BT | EXTREMADAMENTE BAJA | 112 | 122987.17 | Bimensual | 0 | 0 | 0 | 0 | 0.0432 | 0.0432 | 0.0091 | 0
edelaysen | chile chico | No Residencial AT | EXTREMADAMENTE BAJA | 79 | 143314.84 | Bimensual | 0 | 0 | 0 | 0 | 0.0432 | 0.0432 | 0.0091 | 0
edelaysen | chile chico | LibreDx | EXTREMADAMENTE BAJA | 0 | 0 | Bimensual | 0 | 0 | 0 | 0 | 0.0432 | 0.0432 | 0.0091 | 0
edelaysen | chile chico | Red | EXTREMADAMENTE BAJA | 0 | 0 | Bimensual | 5 | 52 | 17 | 61 | 0.0432 | 0.0432 | 0.0091 | 136508941
edelaysen | cisnes | Residencial | EXTREMADAMENTE BAJA | 1274 | 189782.53 | Bimensual | 0 | 0 | 0 | 0 | 0.0432 | 0.0432 | 0.0091 | 0
edelaysen | cisnes | No Residencial BT | EXTREMADAMENTE BAJA | 38 | 30598.08 | Bimensual | 0 | 0 | 0 | 0 | 0.0432 | 0.0432 | 0.0091 | 0
edelaysen | cisnes | No Residencial AT | EXTREMADAMENTE BAJA | 56 | 30294.09 | Bimensual | 0 | 0 | 0 | 0 | 0.0432 | 0.0432 | 0.0091 | 0
edelaysen | cisnes | LibreDx | EXTREMADAMENTE BAJA | 0 | 0 | Bimensual | 0 | 0 | 0 | 0 | 0.0432 | 0.0432 | 0.0091 | 0
edelaysen | cisnes | Red | EXTREMADAMENTE BAJA | 0 | 0 | Bimensual | 5 | 42 | 14 | 50 | 0.0432 | 0.0432 | 0.0091 | 93065674
edelaysen | cochrane | Residencial | MUY BAJA | 1892 | 284814.51 | Bimensual | 0 | 0 | 0 | 0 | 0.0432 | 0.0432 | 0.0091 | 0
edelaysen | cochrane | No Residencial BT | MUY BAJA | 42 | 62799.5 | Bimensual | 0 | 0 | 0 | 0 | 0.0432 | 0.0432 | 0.0091 | 0
edelaysen | cochrane | No Residencial AT | MUY BAJA | 10 | 80011.84 | Bimensual | 0 | 0 | 0 | 0 | 0.0432 | 0.0432 | 0.0091 | 0
edelaysen | cochrane | LibreDx | MUY BAJA | 0 | 0 | Bimensual | 0 | 0 | 0 | 0 | 0.0432 | 0.0432 | 0.0091 | 0
edelaysen | cochrane | Red | MUY BAJA | 0 | 0 | Bimensual | 5 | 45 | 15 | 54 | 0.0432 | 0.0432 | 0.0091 | 165281328
edelaysen | coihaique | Residencial | MUY BAJA | 27808 | 5137574.84 | Bimensual | 0 | 0 | 0 | 0 | 0.0432 | 0.0432 | 0.0091 | 0
edelaysen | coihaique | No Residencial BT | MUY BAJA | 509 | 894515.82 | Bimensual | 0 | 0 | 0 | 0 | 0.0432 | 0.0432 | 0.0091 | 0
edelaysen | coihaique | No Residencial AT | MUY BAJA | 1272 | 2393292.4 | Bimensual | 0 | 0 | 0 | 0 | 0.0432 | 0.0432 | 0.0091 | 0
edelaysen | coihaique | LibreDx | MUY BAJA | 0 | 0 | Bimensual | 0 | 0 | 0 | 0 | 0.0432 | 0.0432 | 0.0091 | 0
edelaysen | coihaique | Red | MUY BAJA | 0 | 0 | Bimensual | 12 | 256 | 85 | 302 | 0.0432 | 0.0432 | 0.0091 | 1873759563
edelaysen | futaleufu | Residencial | EXTREMADAMENTE BAJA | 1506 | 248932.06 | Bimensual | 0 | 0 | 0 | 0 | 0.0432 | 0.0432 | 0.0091 | 0
edelaysen | futaleufu | No Residencial BT | EXTREMADAMENTE BAJA | 28 | 22354.06 | Bimensual | 0 | 0 | 0 | 0 | 0.0432 | 0.0432 | 0.0091 | 0
edelaysen | futaleufu | No Residencial AT | EXTREMADAMENTE BAJA | 28 | 93941.93 | Bimensual | 0 | 0 | 0 | 0 | 0.0432 | 0.0432 | 0.0091 | 0
edelaysen | futaleufu | LibreDx | EXTREMADAMENTE BAJA | 0 | 0 | Bimensual | 0 | 0 | 0 | 0 | 0.0432 | 0.0432 | 0.0091 | 0
edelaysen | futaleufu | Red | EXTREMADAMENTE BAJA | 0 | 0 | Bimensual | 5 | 43 | 14 | 51 | 0.0432 | 0.0432 | 0.0091 | 82167437
edelaysen | lago verde | Residencial | EXTREMADAMENTE BAJA | 216 | 25191.61 | Bimensual | 0 | 0 | 0 | 0 | 0.0432 | 0.0432 | 0.0091 | 0
edelaysen | lago verde | No Residencial BT | EXTREMADAMENTE BAJA | 8 | 8808.5 | Bimensual | 0 | 0 | 0 | 0 | 0.0432 | 0.0432 | 0.0091 | 0
edelaysen | lago verde | No Residencial AT | EXTREMADAMENTE BAJA | 1 | 257.85 | Bimensual | 0 | 0 | 0 | 0 | 0.0432 | 0.0432 | 0.0091 | 0
edelaysen | lago verde | LibreDx | EXTREMADAMENTE BAJA | 0 | 0 | Bimensual | 0 | 0 | 0 | 0 | 0.0432 | 0.0432 | 0.0091 | 0
edelaysen | lago verde | Red | EXTREMADAMENTE BAJA | 0 | 0 | Bimensual | 4 | 29 | 9 | 34 | 0.0432 | 0.0432 | 0.0091 | 14016124
edelaysen | palena | Residencial | EXTREMADAMENTE BAJA | 1375 | 169877.69 | Bimensual | 0 | 0 | 0 | 0 | 0.0432 | 0.0432 | 0.0091 | 0
edelaysen | palena | No Residencial BT | EXTREMADAMENTE BAJA | 38 | 33970.08 | Bimensual | 0 | 0 | 0 | 0 | 0.0432 | 0.0432 | 0.0091 | 0
edelaysen | palena | No Residencial AT | EXTREMADAMENTE BAJA | 33 | 43022.56 | Bimensual | 0 | 0 | 0 | 0 | 0.0432 | 0.0432 | 0.0091 | 0
edelaysen | palena | LibreDx | EXTREMADAMENTE BAJA | 0 | 0 | Bimensual | 0 | 0 | 0 | 0 | 0.0432 | 0.0432 | 0.0091 | 0
edelaysen | palena | Red | EXTREMADAMENTE BAJA | 0 | 0 | Bimensual | 5 | 43 | 14 | 50 | 0.0432 | 0.0432 | 0.0091 | 45350186
edelaysen | rio ibanez | Residencial | EXTREMADAMENTE BAJA | 1823 | 252055.14 | Bimensual | 0 | 0 | 0 | 0 | 0.0432 | 0.0432 | 0.0091 | 0
edelaysen | rio ibanez | No Residencial BT | EXTREMADAMENTE BAJA | 29 | 37394.86 | Bimensual | 0 | 0 | 0 | 0 | 0.0432 | 0.0432 | 0.0091 | 0
edelaysen | rio ibanez | No Residencial AT | EXTREMADAMENTE BAJA | 63 | 52233.01 | Bimensual | 0 | 0 | 0 | 0 | 0.0432 | 0.0432 | 0.0091 | 0
edelaysen | rio ibanez | LibreDx | EXTREMADAMENTE BAJA | 0 | 0 | Bimensual | 0 | 0 | 0 | 0 | 0.0432 | 0.0432 | 0.0091 | 0
edelaysen | rio ibanez | Red | EXTREMADAMENTE BAJA | 0 | 0 | Bimensual | 5 | 45 | 15 | 53 | 0.0432 | 0.0432 | 0.0091 | 38335940
edelmag | cabo de hornos | Residencial | EXTREMADAMENTE BAJA | 774 | 179680.97 | Mensual | 0 | 0 | 0 | 0 | 0.0204 | 0.0204 | 0.0204 | 0
edelmag | cabo de hornos | No Residencial BT | EXTREMADAMENTE BAJA | 17 | 32337.92 | Mensual | 0 | 0 | 0 | 0 | 0.0204 | 0.0204 | 0.0204 | 0
edelmag | cabo de hornos | No Residencial AT | EXTREMADAMENTE BAJA | 15 | 206117.86 | Mensual | 0 | 0 | 0 | 0 | 0.0204 | 0.0204 | 0.0204 | 0
edelmag | cabo de hornos | LibreDx | EXTREMADAMENTE BAJA | 0 | 0 | Mensual | 0 | 0 | 0 | 0 | 0.0204 | 0.0204 | 0.0204 | 0
edelmag | cabo de hornos | Red | EXTREMADAMENTE BAJA | 0 | 0 | Mensual | 4 | 41 | 26 | 92 | 0.0204 | 0.0204 | 0.0204 | 67035534
edelmag | natales | Residencial | BAJA | 10875 | 2007182.54 | Mensual | 0 | 0 | 0 | 0 | 0.0204 | 0.0204 | 0.0204 | 0
edelmag | natales | No Residencial BT | BAJA | 282 | 655586.91 | Mensual | 0 | 0 | 0 | 0 | 0.0204 | 0.0204 | 0.0204 | 0
edelmag | natales | No Residencial AT | BAJA | 103 | 1694022.81 | Mensual | 0 | 0 | 0 | 0 | 0.0204 | 0.0204 | 0.0204 | 0
edelmag | natales | LibreDx | BAJA | 2 | 1153893.99 | Mensual | 0 | 0 | 0 | 0 | 0.0204 | 0.0204 | 0.0204 | 0
edelmag | natales | Red | BAJA | 0 | 0 | Mensual | 6 | 44 | 49 | 162 | 0.0204 | 0.0204 | 0.0204 | 674552765
edelmag | porvenir | Residencial | BAJA | 2657 | 516702.85 | Mensual | 0 | 0 | 0 | 0 | 0.0204 | 0.0204 | 0.0204 | 0
edelmag | porvenir | No Residencial BT | BAJA | 62 | 111428.42 | Mensual | 0 | 0 | 0 | 0 | 0.0204 | 0.0204 | 0.0204 | 0
edelmag | porvenir | No Residencial AT | BAJA | 35 | 1577961.68 | Mensual | 0 | 0 | 0 | 0 | 0.0204 | 0.0204 | 0.0204 | 0
edelmag | porvenir | LibreDx | BAJA | 1 | 897169.79 | Mensual | 0 | 0 | 0 | 0 | 0.0204 | 0.0204 | 0.0204 | 0
edelmag | porvenir | Red | BAJA | 0 | 0 | Mensual | 3 | 41 | 30 | 105 | 0.0204 | 0.0204 | 0.0204 | 283184109
edelmag | punta arenas | Residencial | MEDIA | 55068 | 9831604.34 | Mensual | 0 | 0 | 0 | 0 | 0.0204 | 0.0204 | 0.0204 | 0
edelmag | punta arenas | No Residencial BT | MEDIA | 1842 | 3484191.18 | Mensual | 0 | 0 | 0 | 0 | 0.0204 | 0.0204 | 0.0204 | 0
edelmag | punta arenas | No Residencial AT | MEDIA | 312 | 8235780.07 | Mensual | 0 | 0 | 0 | 0 | 0.0204 | 0.0204 | 0.0204 | 0
edelmag | punta arenas | LibreDx | MEDIA | 6 | 2786921.59 | Mensual | 0 | 0 | 0 | 0 | 0.0204 | 0.0204 | 0.0204 | 0
edelmag | punta arenas | Red | MEDIA | 0 | 0 | Mensual | 13 | 61 | 154 | 471 | 0.0204 | 0.0204 | 0.0204 | 2993513438
edelmag | torres del paine | Residencial | EXTREMADAMENTE BAJA | 95 | 24541.12 | Mensual | 0 | 0 | 0 | 0 | 0.0204 | 0.0204 | 0.0204 | 0
edelmag | torres del paine | No Residencial BT | EXTREMADAMENTE BAJA | 14 | 20279.25 | Mensual | 0 | 0 | 0 | 0 | 0.0204 | 0.0204 | 0.0204 | 0
edelmag | torres del paine | No Residencial AT | EXTREMADAMENTE BAJA | 2 | 211.69 | Mensual | 0 | 0 | 0 | 0 | 0.0204 | 0.0204 | 0.0204 | 0
edelmag | torres del paine | LibreDx | EXTREMADAMENTE BAJA | 0 | 0 | Mensual | 0 | 0 | 0 | 0 | 0.0204 | 0.0204 | 0.0204 | 0
edelmag | torres del paine | Red | EXTREMADAMENTE BAJA | 0 | 0 | Mensual | 4 | 40 | 24 | 87 | 0.0204 | 0.0204 | 0.0204 | 8185582
eepa | puente alto | Residencial | ALTA | 64061 | 12709142.29 | Mensual | 0 | 0 | 0 | 0 | 0.0146 | 0.0115 | 0.0355 | 0
eepa | puente alto | No Residencial BT | ALTA | 534 | 2199747.32 | Mensual | 0 | 0 | 0 | 0 | 0.0146 | 0.0115 | 0.0355 | 0
eepa | puente alto | No Residencial AT | ALTA | 89 | 1663811.85 | Mensual | 0 | 0 | 0 | 0 | 0.0146 | 0.0115 | 0.0355 | 0
eepa | puente alto | LibreDx | ALTA | 11 | 5783050.19 | Mensual | 0 | 0 | 0 | 0 | 0.0146 | 0.0115 | 0.0355 | 0
eepa | puente alto | Red | ALTA | 0 | 0 | Mensual | 19 | 12 | 113 | 604 | 0.0146 | 0.0115 | 0.0355 | 2606060412
electrica colina | colina | Residencial | MEDIA | 8816 | 5080084.81 | Mensual | 0 | 0 | 0 | 0 | 0.0146 | 0.0146 | 0.0146 | 0
electrica colina | colina | No Residencial BT | MEDIA | 459 | 1499982.4 | Mensual | 0 | 0 | 0 | 0 | 0.0146 | 0.0146 | 0.0146 | 0
electrica colina | colina | No Residencial AT | MEDIA | 241 | 3459776.01 | Mensual | 0 | 0 | 0 | 0 | 0.0146 | 0.0146 | 0.0146 | 0
electrica colina | colina | LibreDx | MEDIA | 120 | 205332684.19 | Mensual | 0 | 0 | 0 | 0 | 0.0146 | 0.0146 | 0.0146 | 0
electrica colina | colina | Red | MEDIA | 0 | 0 | Mensual | 7 | 44 | 46 | 151 | 0.0146 | 0.0146 | 0.0146 | 0
electrica til til | llaillay | Residencial | EXTREMADAMENTE BAJA | 383 | 55758.11 | Mensual | 0 | 0 | 0 | 0 | 0.0157 | 0.0157 | 0.0157 | 0
electrica til til | llaillay | No Residencial BT | EXTREMADAMENTE BAJA | 2 | 0 | Mensual | 0 | 0 | 0 | 0 | 0.0157 | 0.0157 | 0.0157 | 0
electrica til til | llaillay | No Residencial AT | EXTREMADAMENTE BAJA | 2 | 401.45 | Mensual | 0 | 0 | 0 | 0 | 0.0157 | 0.0157 | 0.0157 | 0
electrica til til | llaillay | LibreDx | EXTREMADAMENTE BAJA | 0 | 0 | Mensual | 0 | 0 | 0 | 0 | 0.0157 | 0.0157 | 0.0157 | 0
electrica til til | llaillay | Red | EXTREMADAMENTE BAJA | 0 | 0 | Mensual | 4 | 40 | 25 | 89 | 0.0157 | 0.0157 | 0.0157 | 9824548
electrica til til | tiltil | Residencial | MUY BAJA | 5169 | 741181.64 | Mensual | 0 | 0 | 0 | 0 | 0.0157 | 0.0157 | 0.0157 | 0
electrica til til | tiltil | No Residencial BT | MUY BAJA | 51 | 132078.83 | Mensual | 0 | 0 | 0 | 0 | 0.0157 | 0.0157 | 0.0157 | 0
electrica til til | tiltil | No Residencial AT | MUY BAJA | 47 | 512318.29 | Mensual | 0 | 0 | 0 | 0 | 0.0157 | 0.0157 | 0.0157 | 0
electrica til til | tiltil | LibreDx | MUY BAJA | 1 | 755211.19 | Mensual | 0 | 0 | 0 | 0 | 0.0157 | 0.0157 | 0.0157 | 0
electrica til til | tiltil | Red | MUY BAJA | 0 | 0 | Mensual | 5 | 42 | 36 | 122 | 0.0157 | 0.0157 | 0.0157 | 216754822
emelca | casablanca | Residencial | BAJA | 4730 | 540904.87 | Mensual | 0 | 0 | 0 | 0 | 0.0162 | 0.0162 | 0.0162 | 0
emelca | casablanca | No Residencial BT | BAJA | 223 | 384786.63 | Mensual | 0 | 0 | 0 | 0 | 0.0162 | 0.0162 | 0.0162 | 0
emelca | casablanca | No Residencial AT | BAJA | 172 | 564781.19 | Mensual | 0 | 0 | 0 | 0 | 0.0162 | 0.0162 | 0.0162 | 0
emelca | casablanca | LibreDx | BAJA | 0 | 0 | Mensual | 0 | 0 | 0 | 0 | 0.0162 | 0.0162 | 0.0162 | 0
emelca | casablanca | Red | BAJA | 0 | 0 | Mensual | 6 | 42 | 35 | 121 | 0.0162 | 0.0162 | 0.0162 | 0
enel distribucion | cerrillos | Residencial | MEDIA | 28888 | 5744281.28 | Mensual | 0 | 0 | 0 | 0 | 0.0147 | 0.0125 | 0.0095 | 0
enel distribucion | cerrillos | No Residencial BT | MEDIA | 576 | 1754576.16 | Mensual | 0 | 0 | 0 | 0 | 0.0147 | 0.0125 | 0.0095 | 0
enel distribucion | cerrillos | No Residencial AT | MEDIA | 180 | 3243956.31 | Mensual | 0 | 0 | 0 | 0 | 0.0147 | 0.0125 | 0.0095 | 0
enel distribucion | cerrillos | LibreDx | MEDIA | 1 | 5716549.19 | Mensual | 0 | 0 | 0 | 0 | 0.0147 | 0.0125 | 0.0095 | 0
enel distribucion | cerrillos | Red | MEDIA | 0 | 0 | Mensual | 22 | 10 | 123 | 312 | 0.0147 | 0.0125 | 0.0095 | 1317052095
enel distribucion | cerro navia | Residencial | ALTA | 34009 | 7835697.11 | Mensual | 0 | 0 | 0 | 0 | 0.0147 | 0.0125 | 0.0095 | 0
enel distribucion | cerro navia | No Residencial BT | ALTA | 321 | 810830.23 | Mensual | 0 | 0 | 0 | 0 | 0.0147 | 0.0125 | 0.0095 | 0
enel distribucion | cerro navia | No Residencial AT | ALTA | 30 | 320296.52 | Mensual | 0 | 0 | 0 | 0 | 0.0147 | 0.0125 | 0.0095 | 0
enel distribucion | cerro navia | LibreDx | ALTA | 0 | 0 | Mensual | 0 | 0 | 0 | 0 | 0.0147 | 0.0125 | 0.0095 | 0
enel distribucion | cerro navia | Red | ALTA | 0 | 0 | Mensual | 13 | 8 | 94 | 239 | 0.0147 | 0.0125 | 0.0095 | 1215953634
enel distribucion | colina | Residencial | MUY BAJA | 22984 | 11241220.21 | Mensual | 0 | 0 | 0 | 0 | 0.0147 | 0.0125 | 0.0095 | 0
enel distribucion | colina | No Residencial BT | MUY BAJA | 1101 | 2958650.66 | Mensual | 0 | 0 | 0 | 0 | 0.0147 | 0.0125 | 0.0095 | 0
enel distribucion | colina | No Residencial AT | MUY BAJA | 559 | 6547003.35 | Mensual | 0 | 0 | 0 | 0 | 0.0147 | 0.0125 | 0.0095 | 0
enel distribucion | colina | LibreDx | MUY BAJA | 2 | 1967802.19 | Mensual | 0 | 0 | 0 | 0 | 0.0147 | 0.0125 | 0.0095 | 0
enel distribucion | colina | Red | MUY BAJA | 0 | 0 | Mensual | 28 | 11 | 140 | 356 | 0.0147 | 0.0125 | 0.0095 | 2876507185
enel distribucion | conchali | Residencial | ALTA | 36051 | 8319620.62 | Mensual | 0 | 0 | 0 | 0 | 0.0147 | 0.0125 | 0.0095 | 0
enel distribucion | conchali | No Residencial BT | ALTA | 633 | 1854577.42 | Mensual | 0 | 0 | 0 | 0 | 0.0147 | 0.0125 | 0.0095 | 0
enel distribucion | conchali | No Residencial AT | ALTA | 99 | 1523145.67 | Mensual | 0 | 0 | 0 | 0 | 0.0147 | 0.0125 | 0.0095 | 0
enel distribucion | conchali | LibreDx | ALTA | 0 | 0 | Mensual | 0 | 0 | 0 | 0 | 0.0147 | 0.0125 | 0.0095 | 0
enel distribucion | conchali | Red | ALTA | 0 | 0 | Mensual | 14 | 8 | 101 | 257 | 0.0147 | 0.0125 | 0.0095 | 1427809074
enel distribucion | estacion central | Residencial | ALTA | 74634 | 14000304.05 | Mensual | 0 | 0 | 0 | 0 | 0.0147 | 0.0125 | 0.0095 | 0
enel distribucion | estacion central | No Residencial BT | ALTA | 1206 | 3761154 | Mensual | 0 | 0 | 0 | 0 | 0.0147 | 0.0125 | 0.0095 | 0
enel distribucion | estacion central | No Residencial AT | ALTA | 130 | 2733337.69 | Mensual | 0 | 0 | 0 | 0 | 0.0147 | 0.0125 | 0.0095 | 0
enel distribucion | estacion central | LibreDx | ALTA | 2 | 36040261.19 | Mensual | 0 | 0 | 0 | 0 | 0.0147 | 0.0125 | 0.0095 | 0
enel distribucion | estacion central | Red | ALTA | 0 | 0 | Mensual | 24 | 15 | 190 | 481 | 0.0147 | 0.0125 | 0.0095 | 2488556212
enel distribucion | huechuraba | Residencial | MEDIA | 30567 | 8667651.53 | Mensual | 0 | 0 | 0 | 0 | 0.0147 | 0.0125 | 0.0095 | 0
enel distribucion | huechuraba | No Residencial BT | MEDIA | 1478 | 4040512.2 | Mensual | 0 | 0 | 0 | 0 | 0.0147 | 0.0125 | 0.0095 | 0
enel distribucion | huechuraba | No Residencial AT | MEDIA | 247 | 4306430.31 | Mensual | 0 | 0 | 0 | 0 | 0.0147 | 0.0125 | 0.0095 | 0
enel distribucion | huechuraba | LibreDx | MEDIA | 0 | 0 | Mensual | 0 | 0 | 0 | 0 | 0.0147 | 0.0125 | 0.0095 | 0
enel distribucion | huechuraba | Red | MEDIA | 0 | 0 | Mensual | 13 | 7 | 92 | 232 | 0.0147 | 0.0125 | 0.0095 | 2123264735
enel distribucion | independencia | Residencial | ALTA | 47292 | 8788708.35 | Mensual | 0 | 0 | 0 | 0 | 0.0147 | 0.0125 | 0.0095 | 0
enel distribucion | independencia | No Residencial BT | ALTA | 1009 | 3509381.38 | Mensual | 0 | 0 | 0 | 0 | 0.0147 | 0.0125 | 0.0095 | 0
enel distribucion | independencia | No Residencial AT | ALTA | 90 | 3148932.39 | Mensual | 0 | 0 | 0 | 0 | 0.0147 | 0.0125 | 0.0095 | 0
enel distribucion | independencia | LibreDx | ALTA | 2 | 1038605.19 | Mensual | 0 | 0 | 0 | 0 | 0.0147 | 0.0125 | 0.0095 | 0
enel distribucion | independencia | Red | ALTA | 0 | 0 | Mensual | 16 | 10 | 124 | 314 | 0.0147 | 0.0125 | 0.0095 | 1953092329
enel distribucion | la cisterna | Residencial | ALTA | 45500 | 8837258.07 | Mensual | 0 | 0 | 0 | 0 | 0.0147 | 0.0125 | 0.0095 | 0
enel distribucion | la cisterna | No Residencial BT | ALTA | 907 | 2673168.49 | Mensual | 0 | 0 | 0 | 0 | 0.0147 | 0.0125 | 0.0095 | 0
enel distribucion | la cisterna | No Residencial AT | ALTA | 41 | 688504.1 | Mensual | 0 | 0 | 0 | 0 | 0.0147 | 0.0125 | 0.0095 | 0
enel distribucion | la cisterna | LibreDx | ALTA | 1 | 880787.19 | Mensual | 0 | 0 | 0 | 0 | 0.0147 | 0.0125 | 0.0095 | 0
enel distribucion | la cisterna | Red | ALTA | 0 | 0 | Mensual | 15 | 9 | 118 | 298 | 0.0147 | 0.0125 | 0.0095 | 1549791027
enel distribucion | la florida | Residencial | ALTA | 143476 | 29926415.14 | Mensual | 0 | 0 | 0 | 0 | 0.0147 | 0.0125 | 0.0095 | 0
enel distribucion | la florida | No Residencial BT | ALTA | 1745 | 5152101.06 | Mensual | 0 | 0 | 0 | 0 | 0.0147 | 0.0125 | 0.0095 | 0
enel distribucion | la florida | No Residencial AT | ALTA | 117 | 2174497.46 | Mensual | 0 | 0 | 0 | 0 | 0.0147 | 0.0125 | 0.0095 | 0
enel distribucion | la florida | LibreDx | ALTA | 1 | 703880.19 | Mensual | 0 | 0 | 0 | 0 | 0.0147 | 0.0125 | 0.0095 | 0
enel distribucion | la florida | Red | ALTA | 0 | 0 | Mensual | 33 | 25 | 314 | 793 | 0.0147 | 0.0125 | 0.0095 | 4496323925
enel distribucion | la granja | Residencial | ALTA | 32731 | 7273840.1 | Mensual | 0 | 0 | 0 | 0 | 0.0147 | 0.0125 | 0.0095 | 0
enel distribucion | la granja | No Residencial BT | ALTA | 586 | 1158911 | Mensual | 0 | 0 | 0 | 0 | 0.0147 | 0.0125 | 0.0095 | 0
enel distribucion | la granja | No Residencial AT | ALTA | 67 | 805373.54 | Mensual | 0 | 0 | 0 | 0 | 0.0147 | 0.0125 | 0.0095 | 0
enel distribucion | la granja | LibreDx | ALTA | 1 | 1598931.19 | Mensual | 0 | 0 | 0 | 0 | 0.0147 | 0.0125 | 0.0095 | 0
enel distribucion | la granja | Red | ALTA | 0 | 0 | Mensual | 15 | 8 | 101 | 255 | 0.0147 | 0.0125 | 0.0095 | 1217659849
enel distribucion | la reina | Residencial | MEDIA | 33640 | 10348897.85 | Mensual | 0 | 0 | 0 | 0 | 0.0147 | 0.0125 | 0.0095 | 0
enel distribucion | la reina | No Residencial BT | MEDIA | 1030 | 2702468.7 | Mensual | 0 | 0 | 0 | 0 | 0.0147 | 0.0125 | 0.0095 | 0
enel distribucion | la reina | No Residencial AT | MEDIA | 102 | 2877958.18 | Mensual | 0 | 0 | 0 | 0 | 0.0147 | 0.0125 | 0.0095 | 0
enel distribucion | la reina | LibreDx | MEDIA | 1 | 1316697.19 | Mensual | 0 | 0 | 0 | 0 | 0.0147 | 0.0125 | 0.0095 | 0
enel distribucion | la reina | Red | MEDIA | 0 | 0 | Mensual | 17 | 9 | 111 | 280 | 0.0147 | 0.0125 | 0.0095 | 1914559900
enel distribucion | lampa | Residencial | BAJA | 43355 | 10630340.82 | Mensual | 0 | 0 | 0 | 0 | 0.0147 | 0.0125 | 0.0095 | 0
enel distribucion | lampa | No Residencial BT | BAJA | 1106 | 2647167.18 | Mensual | 0 | 0 | 0 | 0 | 0.0147 | 0.0125 | 0.0095 | 0
enel distribucion | lampa | No Residencial AT | BAJA | 622 | 7879260.26 | Mensual | 0 | 0 | 0 | 0 | 0.0147 | 0.0125 | 0.0095 | 0
enel distribucion | lampa | LibreDx | BAJA | 11 | 10173865.19 | Mensual | 0 | 0 | 0 | 0 | 0.0147 | 0.0125 | 0.0095 | 0
enel distribucion | lampa | Red | BAJA | 0 | 0 | Mensual | 23 | 12 | 147 | 372 | 0.0147 | 0.0125 | 0.0095 | 2744217321
enel distribucion | las condes | Residencial | ALTA | 142735 | 35237104.82 | Mensual | 0 | 0 | 0 | 0 | 0.0147 | 0.0125 | 0.0095 | 0
enel distribucion | las condes | No Residencial BT | ALTA | 7687 | 22306853.1 | Mensual | 0 | 0 | 0 | 0 | 0.0147 | 0.0125 | 0.0095 | 0
enel distribucion | las condes | No Residencial AT | ALTA | 172 | 5473310.78 | Mensual | 0 | 0 | 0 | 0 | 0.0147 | 0.0125 | 0.0095 | 0
enel distribucion | las condes | LibreDx | ALTA | 6 | 21217288.19 | Mensual | 0 | 0 | 0 | 0 | 0.0147 | 0.0125 | 0.0095 | 0
enel distribucion | las condes | Red | ALTA | 0 | 0 | Mensual | 67 | 36 | 453 | 1146 | 0.0147 | 0.0125 | 0.0095 | 7838396356
enel distribucion | lo barnechea | Residencial | BAJA | 35223 | 13993292.39 | Mensual | 0 | 0 | 0 | 0 | 0.0147 | 0.0125 | 0.0095 | 0
enel distribucion | lo barnechea | No Residencial BT | BAJA | 1744 | 4638447.71 | Mensual | 0 | 0 | 0 | 0 | 0.0147 | 0.0125 | 0.0095 | 0
enel distribucion | lo barnechea | No Residencial AT | BAJA | 122 | 2283313.71 | Mensual | 0 | 0 | 0 | 0 | 0.0147 | 0.0125 | 0.0095 | 0
enel distribucion | lo barnechea | LibreDx | BAJA | 2 | 1911730.19 | Mensual | 0 | 0 | 0 | 0 | 0.0147 | 0.0125 | 0.0095 | 0
enel distribucion | lo barnechea | Red | BAJA | 0 | 0 | Mensual | 16 | 9 | 110 | 277 | 0.0147 | 0.0125 | 0.0095 | 2880941148
enel distribucion | lo espejo | Residencial | ALTA | 24678 | 5450238.97 | Mensual | 0 | 0 | 0 | 0 | 0.0147 | 0.0125 | 0.0095 | 0
enel distribucion | lo espejo | No Residencial BT | ALTA | 351 | 872180.64 | Mensual | 0 | 0 | 0 | 0 | 0.0147 | 0.0125 | 0.0095 | 0
enel distribucion | lo espejo | No Residencial AT | ALTA | 39 | 667874.12 | Mensual | 0 | 0 | 0 | 0 | 0.0147 | 0.0125 | 0.0095 | 0
enel distribucion | lo espejo | LibreDx | ALTA | 2 | 1610920.19 | Mensual | 0 | 0 | 0 | 0 | 0.0147 | 0.0125 | 0.0095 | 0
enel distribucion | lo espejo | Red | ALTA | 0 | 0 | Mensual | 9 | 5 | 67 | 169 | 0.0147 | 0.0125 | 0.0095 | 907346267
enel distribucion | lo prado | Residencial | ALTA | 26589 | 5624748.2 | Mensual | 0 | 0 | 0 | 0 | 0.0147 | 0.0125 | 0.0095 | 0
enel distribucion | lo prado | No Residencial BT | ALTA | 315 | 1022309.23 | Mensual | 0 | 0 | 0 | 0 | 0.0147 | 0.0125 | 0.0095 | 0
enel distribucion | lo prado | No Residencial AT | ALTA | 20 | 492470.94 | Mensual | 0 | 0 | 0 | 0 | 0.0147 | 0.0125 | 0.0095 | 0
enel distribucion | lo prado | LibreDx | ALTA | 0 | 0 | Mensual | 0 | 0 | 0 | 0 | 0.0147 | 0.0125 | 0.0095 | 0
enel distribucion | lo prado | Red | ALTA | 0 | 0 | Mensual | 11 | 6 | 77 | 195 | 0.0147 | 0.0125 | 0.0095 | 881243685
enel distribucion | macul | Residencial | ALTA | 52884 | 10018498.31 | Mensual | 0 | 0 | 0 | 0 | 0.0147 | 0.0125 | 0.0095 | 0
enel distribucion | macul | No Residencial BT | ALTA | 864 | 3099065.46 | Mensual | 0 | 0 | 0 | 0 | 0.0147 | 0.0125 | 0.0095 | 0
enel distribucion | macul | No Residencial AT | ALTA | 192 | 2985952.23 | Mensual | 0 | 0 | 0 | 0 | 0.0147 | 0.0125 | 0.0095 | 0
enel distribucion | macul | LibreDx | ALTA | 8 | 20557464.19 | Mensual | 0 | 0 | 0 | 0 | 0.0147 | 0.0125 | 0.0095 | 0
enel distribucion | macul | Red | ALTA | 0 | 0 | Mensual | 27 | 14 | 174 | 440 | 0.0147 | 0.0125 | 0.0095 | 1953556759
enel distribucion | maipu | Residencial | ALTA | 171020 | 34579853.23 | Mensual | 0 | 0 | 0 | 0 | 0.0147 | 0.0125 | 0.0095 | 0
enel distribucion | maipu | No Residencial BT | ALTA | 2595 | 5649007.13 | Mensual | 0 | 0 | 0 | 0 | 0.0147 | 0.0125 | 0.0095 | 0
enel distribucion | maipu | No Residencial AT | ALTA | 381 | 8434574.56 | Mensual | 0 | 0 | 0 | 0 | 0.0147 | 0.0125 | 0.0095 | 0
enel distribucion | maipu | LibreDx | ALTA | 3 | 13970225.19 | Mensual | 0 | 0 | 0 | 0 | 0.0147 | 0.0125 | 0.0095 | 0
enel distribucion | maipu | Red | ALTA | 0 | 0 | Mensual | 48 | 33 | 409 | 1034 | 0.0147 | 0.0125 | 0.0095 | 5776936362
enel distribucion | nunoa | Residencial | ALTA | 133794 | 24843459.34 | Mensual | 0 | 0 | 0 | 0 | 0.0147 | 0.0125 | 0.0095 | 0
enel distribucion | nunoa | No Residencial BT | ALTA | 3379 | 11116264.79 | Mensual | 0 | 0 | 0 | 0 | 0.0147 | 0.0125 | 0.0095 | 0
enel distribucion | nunoa | No Residencial AT | ALTA | 106 | 3278301.65 | Mensual | 0 | 0 | 0 | 0 | 0.0147 | 0.0125 | 0.0095 | 0
enel distribucion | nunoa | LibreDx | ALTA | 2 | 1268203.19 | Mensual | 0 | 0 | 0 | 0 | 0.0147 | 0.0125 | 0.0095 | 0
enel distribucion | nunoa | Red | ALTA | 0 | 0 | Mensual | 34 | 25 | 307 | 777 | 0.0147 | 0.0125 | 0.0095 | 4581490995
enel distribucion | pedro aguirre cerda | Residencial | ALTA | 29042 | 6399820.68 | Mensual | 0 | 0 | 0 | 0 | 0.0147 | 0.0125 | 0.0095 | 0
enel distribucion | pedro aguirre cerda | No Residencial BT | ALTA | 371 | 900591 | Mensual | 0 | 0 | 0 | 0 | 0.0147 | 0.0125 | 0.0095 | 0
enel distribucion | pedro aguirre cerda | No Residencial AT | ALTA | 40 | 265047.6 | Mensual | 0 | 0 | 0 | 0 | 0.0147 | 0.0125 | 0.0095 | 0
enel distribucion | pedro aguirre cerda | LibreDx | ALTA | 0 | 0 | Mensual | 0 | 0 | 0 | 0 | 0.0147 | 0.0125 | 0.0095 | 0
enel distribucion | pedro aguirre cerda | Red | ALTA | 0 | 0 | Mensual | 12 | 7 | 84 | 213 | 0.0147 | 0.0125 | 0.0095 | 1029754946
enel distribucion | penalolen | Residencial | ALTA | 67796 | 18506597.82 | Mensual | 0 | 0 | 0 | 0 | 0.0147 | 0.0125 | 0.0095 | 0
enel distribucion | penalolen | No Residencial BT | ALTA | 1000 | 2828255.32 | Mensual | 0 | 0 | 0 | 0 | 0.0147 | 0.0125 | 0.0095 | 0
enel distribucion | penalolen | No Residencial AT | ALTA | 83 | 1352099.93 | Mensual | 0 | 0 | 0 | 0 | 0.0147 | 0.0125 | 0.0095 | 0
enel distribucion | penalolen | LibreDx | ALTA | 2 | 3138294.19 | Mensual | 0 | 0 | 0 | 0 | 0.0147 | 0.0125 | 0.0095 | 0
enel distribucion | penalolen | Red | ALTA | 0 | 0 | Mensual | 33 | 17 | 216 | 547 | 0.0147 | 0.0125 | 0.0095 | 2937594155
enel distribucion | providencia | Residencial | ALTA | 97884 | 20723803.55 | Mensual | 0 | 0 | 0 | 0 | 0.0147 | 0.0125 | 0.0095 | 0
enel distribucion | providencia | No Residencial BT | ALTA | 6767 | 18075993.39 | Mensual | 0 | 0 | 0 | 0 | 0.0147 | 0.0125 | 0.0095 | 0
enel distribucion | providencia | No Residencial AT | ALTA | 137 | 4652496.95 | Mensual | 0 | 0 | 0 | 0 | 0.0147 | 0.0125 | 0.0095 | 0
enel distribucion | providencia | LibreDx | ALTA | 7 | 40274695.19 | Mensual | 0 | 0 | 0 | 0 | 0.0147 | 0.0125 | 0.0095 | 0
enel distribucion | providencia | Red | ALTA | 0 | 0 | Mensual | 45 | 25 | 309 | 781 | 0.0147 | 0.0125 | 0.0095 | 5691271136
enel distribucion | pudahuel | Residencial | MEDIA | 70195 | 15378106.11 | Mensual | 0 | 0 | 0 | 0 | 0.0147 | 0.0125 | 0.0095 | 0
enel distribucion | pudahuel | No Residencial BT | MEDIA | 1245 | 3065488.67 | Mensual | 0 | 0 | 0 | 0 | 0.0147 | 0.0125 | 0.0095 | 0
enel distribucion | pudahuel | No Residencial AT | MEDIA | 590 | 10165244.06 | Mensual | 0 | 0 | 0 | 0 | 0.0147 | 0.0125 | 0.0095 | 0
enel distribucion | pudahuel | LibreDx | MEDIA | 3 | 2161011.19 | Mensual | 0 | 0 | 0 | 0 | 0.0147 | 0.0125 | 0.0095 | 0
enel distribucion | pudahuel | Red | MEDIA | 0 | 0 | Mensual | 43 | 21 | 259 | 656 | 0.0147 | 0.0125 | 0.0095 | 3582780693
enel distribucion | quilicura | Residencial | MEDIA | 68583 | 14170433.26 | Mensual | 0 | 0 | 0 | 0 | 0.0147 | 0.0125 | 0.0095 | 0
enel distribucion | quilicura | No Residencial BT | MEDIA | 1570 | 4089310.67 | Mensual | 0 | 0 | 0 | 0 | 0.0147 | 0.0125 | 0.0095 | 0
enel distribucion | quilicura | No Residencial AT | MEDIA | 559 | 10334935.75 | Mensual | 0 | 0 | 0 | 0 | 0.0147 | 0.0125 | 0.0095 | 0
enel distribucion | quilicura | LibreDx | MEDIA | 3 | 6861164.19 | Mensual | 0 | 0 | 0 | 0 | 0.0147 | 0.0125 | 0.0095 | 0
enel distribucion | quilicura | Red | MEDIA | 0 | 0 | Mensual | 42 | 20 | 254 | 642 | 0.0147 | 0.0125 | 0.0095 | 3535199573
enel distribucion | quinta normal | Residencial | ALTA | 44446 | 9736857.94 | Mensual | 0 | 0 | 0 | 0 | 0.0147 | 0.0125 | 0.0095 | 0
enel distribucion | quinta normal | No Residencial BT | ALTA | 1433 | 3395831.48 | Mensual | 0 | 0 | 0 | 0 | 0.0147 | 0.0125 | 0.0095 | 0
enel distribucion | quinta normal | No Residencial AT | ALTA | 101 | 1153878.98 | Mensual | 0 | 0 | 0 | 0 | 0.0147 | 0.0125 | 0.0095 | 0
enel distribucion | quinta normal | LibreDx | ALTA | 1 | 1191482.19 | Mensual | 0 | 0 | 0 | 0 | 0.0147 | 0.0125 | 0.0095 | 0
enel distribucion | quinta normal | Red | ALTA | 0 | 0 | Mensual | 17 | 10 | 125 | 316 | 0.0147 | 0.0125 | 0.0095 | 2122248028
enel distribucion | recoleta | Residencial | ALTA | 50121 | 11667480.82 | Mensual | 0 | 0 | 0 | 0 | 0.0147 | 0.0125 | 0.0095 | 0
enel distribucion | recoleta | No Residencial BT | ALTA | 1555 | 4355367.45 | Mensual | 0 | 0 | 0 | 0 | 0.0147 | 0.0125 | 0.0095 | 0
enel distribucion | recoleta | No Residencial AT | ALTA | 81 | 1073592.89 | Mensual | 0 | 0 | 0 | 0 | 0.0147 | 0.0125 | 0.0095 | 0
enel distribucion | recoleta | LibreDx | ALTA | 0 | 0 | Mensual | 0 | 0 | 0 | 0 | 0.0147 | 0.0125 | 0.0095 | 0
enel distribucion | recoleta | Red | ALTA | 0 | 0 | Mensual | 18 | 11 | 136 | 344 | 0.0147 | 0.0125 | 0.0095 | 2402931685
enel distribucion | renca | Residencial | MEDIA | 44813 | 9116348.32 | Mensual | 0 | 0 | 0 | 0 | 0.0147 | 0.0125 | 0.0095 | 0
enel distribucion | renca | No Residencial BT | MEDIA | 1265 | 2257938.63 | Mensual | 0 | 0 | 0 | 0 | 0.0147 | 0.0125 | 0.0095 | 0
enel distribucion | renca | No Residencial AT | MEDIA | 180 | 3243563.05 | Mensual | 0 | 0 | 0 | 0 | 0.0147 | 0.0125 | 0.0095 | 0
enel distribucion | renca | LibreDx | MEDIA | 2 | 1691014.19 | Mensual | 0 | 0 | 0 | 0 | 0.0147 | 0.0125 | 0.0095 | 0
enel distribucion | renca | Red | MEDIA | 0 | 0 | Mensual | 31 | 14 | 180 | 455 | 0.0147 | 0.0125 | 0.0095 | 1830303230
enel distribucion | san joaquin | Residencial | MEDIA | 34174 | 6955638.42 | Mensual | 0 | 0 | 0 | 0 | 0.0147 | 0.0125 | 0.0095 | 0
enel distribucion | san joaquin | No Residencial BT | MEDIA | 668 | 1876864.44 | Mensual | 0 | 0 | 0 | 0 | 0.0147 | 0.0125 | 0.0095 | 0
enel distribucion | san joaquin | No Residencial AT | MEDIA | 152 | 1990482.1 | Mensual | 0 | 0 | 0 | 0 | 0.0147 | 0.0125 | 0.0095 | 0
enel distribucion | san joaquin | LibreDx | MEDIA | 0 | 0 | Mensual | 0 | 0 | 0 | 0 | 0.0147 | 0.0125 | 0.0095 | 0
enel distribucion | san joaquin | Red | MEDIA | 0 | 0 | Mensual | 13 | 8 | 95 | 241 | 0.0147 | 0.0125 | 0.0095 | 1380027968
enel distribucion | san miguel | Residencial | ALTA | 67365 | 13313371.52 | Mensual | 0 | 0 | 0 | 0 | 0.0147 | 0.0125 | 0.0095 | 0
enel distribucion | san miguel | No Residencial BT | ALTA | 1496 | 4875085.91 | Mensual | 0 | 0 | 0 | 0 | 0.0147 | 0.0125 | 0.0095 | 0
enel distribucion | san miguel | No Residencial AT | ALTA | 109 | 1961733.35 | Mensual | 0 | 0 | 0 | 0 | 0.0147 | 0.0125 | 0.0095 | 0
enel distribucion | san miguel | LibreDx | ALTA | 2 | 1113721.19 | Mensual | 0 | 0 | 0 | 0 | 0.0147 | 0.0125 | 0.0095 | 0
enel distribucion | san miguel | Red | ALTA | 0 | 0 | Mensual | 20 | 13 | 166 | 419 | 0.0147 | 0.0125 | 0.0095 | 2436717445
enel distribucion | san ramon | Residencial | ALTA | 21067 | 4916036.76 | Mensual | 0 | 0 | 0 | 0 | 0.0147 | 0.0125 | 0.0095 | 0
enel distribucion | san ramon | No Residencial BT | ALTA | 292 | 640352.1 | Mensual | 0 | 0 | 0 | 0 | 0.0147 | 0.0125 | 0.0095 | 0
enel distribucion | san ramon | No Residencial AT | ALTA | 20 | 215739.94 | Mensual | 0 | 0 | 0 | 0 | 0.0147 | 0.0125 | 0.0095 | 0
enel distribucion | san ramon | LibreDx | ALTA | 0 | 0 | Mensual | 0 | 0 | 0 | 0 | 0.0147 | 0.0125 | 0.0095 | 0
enel distribucion | san ramon | Red | ALTA | 0 | 0 | Mensual | 10 | 5 | 66 | 167 | 0.0147 | 0.0125 | 0.0095 | 770111271
enel distribucion | santiago | Residencial | ALTA | 263574 | 44114863.31 | Mensual | 0 | 0 | 0 | 0 | 0.0147 | 0.0125 | 0.0095 | 0
enel distribucion | santiago | No Residencial BT | ALTA | 11007 | 38967548.77 | Mensual | 0 | 0 | 0 | 0 | 0.0147 | 0.0125 | 0.0095 | 0
enel distribucion | santiago | No Residencial AT | ALTA | 217 | 6658242.16 | Mensual | 0 | 0 | 0 | 0 | 0.0147 | 0.0125 | 0.0095 | 0
enel distribucion | santiago | LibreDx | ALTA | 19 | 60919760.19 | Mensual | 0 | 0 | 0 | 0 | 0.0147 | 0.0125 | 0.0095 | 0
enel distribucion | santiago | Red | ALTA | 0 | 0 | Mensual | 84 | 54 | 677 | 1713 | 0.0147 | 0.0125 | 0.0095 | 12111214413
enel distribucion | tiltil | Residencial | EXTREMADAMENTE BAJA | 2992 | 927257.42 | Mensual | 0 | 0 | 0 | 0 | 0.0147 | 0.0125 | 0.0095 | 0
enel distribucion | tiltil | No Residencial BT | EXTREMADAMENTE BAJA | 70 | 181098.43 | Mensual | 0 | 0 | 0 | 0 | 0.0147 | 0.0125 | 0.0095 | 0
enel distribucion | tiltil | No Residencial AT | EXTREMADAMENTE BAJA | 183 | 1279789.61 | Mensual | 0 | 0 | 0 | 0 | 0.0147 | 0.0125 | 0.0095 | 0
enel distribucion | tiltil | LibreDx | EXTREMADAMENTE BAJA | 2 | 1053327.19 | Mensual | 0 | 0 | 0 | 0 | 0.0147 | 0.0125 | 0.0095 | 0
enel distribucion | tiltil | Red | EXTREMADAMENTE BAJA | 0 | 0 | Mensual | 8 | 3 | 35 | 89 | 0.0147 | 0.0125 | 0.0095 | 314058194
enel distribucion | vitacura | Residencial | MEDIA | 41167 | 12351576.82 | Mensual | 0 | 0 | 0 | 0 | 0.0147 | 0.0125 | 0.0095 | 0
enel distribucion | vitacura | No Residencial BT | MEDIA | 3040 | 9632175.97 | Mensual | 0 | 0 | 0 | 0 | 0.0147 | 0.0125 | 0.0095 | 0
enel distribucion | vitacura | No Residencial AT | MEDIA | 138 | 3965439.71 | Mensual | 0 | 0 | 0 | 0 | 0.0147 | 0.0125 | 0.0095 | 0
enel distribucion | vitacura | LibreDx | MEDIA | 4 | 5630897.19 | Mensual | 0 | 0 | 0 | 0 | 0.0147 | 0.0125 | 0.0095 | 0
enel distribucion | vitacura | Red | MEDIA | 0 | 0 | Mensual | 29 | 14 | 169 | 429 | 0.0147 | 0.0125 | 0.0095 | 3358329575
frontel | alto biobio | Residencial | EXTREMADAMENTE BAJA | 844 | 121275.61 | Bimensual | 0 | 0 | 0 | 0 | 0.0292 | 0.051 | 0.0183 | 0
frontel | alto biobio | No Residencial BT | EXTREMADAMENTE BAJA | 21 | 25646.58 | Bimensual | 0 | 0 | 0 | 0 | 0.0292 | 0.051 | 0.0183 | 0
frontel | alto biobio | No Residencial AT | EXTREMADAMENTE BAJA | 22 | 21067.19 | Bimensual | 0 | 0 | 0 | 0 | 0.0292 | 0.051 | 0.0183 | 0
frontel | alto biobio | LibreDx | EXTREMADAMENTE BAJA | 0 | 0 | Bimensual | 0 | 0 | 0 | 0 | 0.0292 | 0.051 | 0.0183 | 0
frontel | alto biobio | Red | EXTREMADAMENTE BAJA | 0 | 0 | Bimensual | 4 | 36 | 20 | 72 | 0.0292 | 0.051 | 0.0183 | 23426159
frontel | angol | Residencial | MUY BAJA | 23967 | 3990932.51 | Bimensual | 0 | 0 | 0 | 0 | 0.0292 | 0.051 | 0.0183 | 0
frontel | angol | No Residencial BT | MUY BAJA | 301 | 818520.66 | Bimensual | 0 | 0 | 0 | 0 | 0.0292 | 0.051 | 0.0183 | 0
frontel | angol | No Residencial AT | MUY BAJA | 225 | 1534183.57 | Bimensual | 0 | 0 | 0 | 0 | 0.0292 | 0.051 | 0.0183 | 0
frontel | angol | LibreDx | MUY BAJA | 0 | 0 | Bimensual | 0 | 0 | 0 | 0 | 0.0292 | 0.051 | 0.0183 | 0
frontel | angol | Red | MUY BAJA | 0 | 0 | Bimensual | 10 | 215 | 119 | 433 | 0.0292 | 0.051 | 0.0183 | 1062612723
frontel | antuco | Residencial | MUY BAJA | 2306 | 294714.64 | Bimensual | 0 | 0 | 0 | 0 | 0.0292 | 0.051 | 0.0183 | 0
frontel | antuco | No Residencial BT | MUY BAJA | 31 | 33826.75 | Bimensual | 0 | 0 | 0 | 0 | 0.0292 | 0.051 | 0.0183 | 0
frontel | antuco | No Residencial AT | MUY BAJA | 27 | 98174.13 | Bimensual | 0 | 0 | 0 | 0 | 0.0292 | 0.051 | 0.0183 | 0
frontel | antuco | LibreDx | MUY BAJA | 0 | 0 | Bimensual | 0 | 0 | 0 | 0 | 0.0292 | 0.051 | 0.0183 | 0
frontel | antuco | Red | MUY BAJA | 0 | 0 | Bimensual | 5 | 52 | 29 | 104 | 0.0292 | 0.051 | 0.0183 | 40088322
frontel | arauco | Residencial | MUY BAJA | 16780 | 2401425.37 | Bimensual | 0 | 0 | 0 | 0 | 0.0292 | 0.051 | 0.0183 | 0
frontel | arauco | No Residencial BT | MUY BAJA | 372 | 413821.57 | Bimensual | 0 | 0 | 0 | 0 | 0.0292 | 0.051 | 0.0183 | 0
frontel | arauco | No Residencial AT | MUY BAJA | 197 | 903039.95 | Bimensual | 0 | 0 | 0 | 0 | 0.0292 | 0.051 | 0.0183 | 0
frontel | arauco | LibreDx | MUY BAJA | 0 | 0 | Bimensual | 0 | 0 | 0 | 0 | 0.0292 | 0.051 | 0.0183 | 0
frontel | arauco | Red | MUY BAJA | 0 | 0 | Bimensual | 9 | 167 | 92 | 336 | 0.0292 | 0.051 | 0.0183 | 724956098
frontel | bulnes | Residencial | BAJA | 5728 | 871928.61 | Bimensual | 0 | 0 | 0 | 0 | 0.0292 | 0.051 | 0.0183 | 0
frontel | bulnes | No Residencial BT | BAJA | 126 | 177326.42 | Bimensual | 0 | 0 | 0 | 0 | 0.0292 | 0.051 | 0.0183 | 0
frontel | bulnes | No Residencial AT | BAJA | 56 | 347780.46 | Bimensual | 0 | 0 | 0 | 0 | 0.0292 | 0.051 | 0.0183 | 0
frontel | bulnes | LibreDx | BAJA | 0 | 0 | Bimensual | 0 | 0 | 0 | 0 | 0.0292 | 0.051 | 0.0183 | 0
frontel | bulnes | Red | BAJA | 0 | 0 | Bimensual | 6 | 79 | 44 | 160 | 0.0292 | 0.051 | 0.0183 | 259097577
frontel | cabrero | Residencial | BAJA | 7784 | 1171966.49 | Bimensual | 0 | 0 | 0 | 0 | 0.0292 | 0.051 | 0.0183 | 0
frontel | cabrero | No Residencial BT | BAJA | 186 | 214112.47 | Bimensual | 0 | 0 | 0 | 0 | 0.0292 | 0.051 | 0.0183 | 0
frontel | cabrero | No Residencial AT | BAJA | 73 | 502321.59 | Bimensual | 0 | 0 | 0 | 0 | 0.0292 | 0.051 | 0.0183 | 0
frontel | cabrero | LibreDx | BAJA | 0 | 0 | Bimensual | 0 | 0 | 0 | 0 | 0.0292 | 0.051 | 0.0183 | 0
frontel | cabrero | Red | BAJA | 0 | 0 | Bimensual | 6 | 91 | 51 | 184 | 0.0292 | 0.051 | 0.0183 | 362854014
frontel | canete | Residencial | MUY BAJA | 15734 | 1904250.95 | Bimensual | 0 | 0 | 0 | 0 | 0.0292 | 0.051 | 0.0183 | 0
frontel | canete | No Residencial BT | MUY BAJA | 256 | 579902.33 | Bimensual | 0 | 0 | 0 | 0 | 0.0292 | 0.051 | 0.0183 | 0
frontel | canete | No Residencial AT | MUY BAJA | 149 | 358839.42 | Bimensual | 0 | 0 | 0 | 0 | 0.0292 | 0.051 | 0.0183 | 0
frontel | canete | LibreDx | MUY BAJA | 0 | 0 | Bimensual | 0 | 0 | 0 | 0 | 0.0292 | 0.051 | 0.0183 | 0
frontel | canete | Red | MUY BAJA | 0 | 0 | Bimensual | 8 | 152 | 84 | 307 | 0.0292 | 0.051 | 0.0183 | 624760880
frontel | carahue | Residencial | EXTREMADAMENTE BAJA | 10112 | 1021075.5 | Bimensual | 0 | 0 | 0 | 0 | 0.0292 | 0.051 | 0.0183 | 0
frontel | carahue | No Residencial BT | EXTREMADAMENTE BAJA | 142 | 177056.08 | Bimensual | 0 | 0 | 0 | 0 | 0.0292 | 0.051 | 0.0183 | 0
frontel | carahue | No Residencial AT | EXTREMADAMENTE BAJA | 73 | 378308.42 | Bimensual | 0 | 0 | 0 | 0 | 0.0292 | 0.051 | 0.0183 | 0
frontel | carahue | LibreDx | EXTREMADAMENTE BAJA | 0 | 0 | Bimensual | 0 | 0 | 0 | 0 | 0.0292 | 0.051 | 0.0183 | 0
frontel | carahue | Red | EXTREMADAMENTE BAJA | 0 | 0 | Bimensual | 7 | 112 | 62 | 226 | 0.0292 | 0.051 | 0.0183 | 284484892
frontel | chillan viejo | Residencial | EXTREMADAMENTE BAJA | 0 | 0.04 | Mensual | 0 | 0 | 0 | 0 | 0.0292 | 0.051 | 0.0183 | 0
frontel | chillan viejo | No Residencial BT | EXTREMADAMENTE BAJA | 0 | 0 | Mensual | 0 | 0 | 0 | 0 | 0.0292 | 0.051 | 0.0183 | 0
frontel | chillan viejo | No Residencial AT | EXTREMADAMENTE BAJA | 2 | 2277.45 | Mensual | 0 | 0 | 0 | 0 | 0.0292 | 0.051 | 0.0183 | 0
frontel | chillan viejo | LibreDx | EXTREMADAMENTE BAJA | 0 | 0 | Mensual | 0 | 0 | 0 | 0 | 0.0292 | 0.051 | 0.0183 | 0
frontel | chillan viejo | Red | EXTREMADAMENTE BAJA | 0 | 0 | Mensual | 4 | 31 | 17 | 62 | 0.0292 | 0.051 | 0.0183 | 464812
frontel | cholchol | Residencial | EXTREMADAMENTE BAJA | 4164 | 412875.99 | Bimensual | 0 | 0 | 0 | 0 | 0.0292 | 0.051 | 0.0183 | 0
frontel | cholchol | No Residencial BT | EXTREMADAMENTE BAJA | 57 | 123700.25 | Bimensual | 0 | 0 | 0 | 0 | 0.0292 | 0.051 | 0.0183 | 0
frontel | cholchol | No Residencial AT | EXTREMADAMENTE BAJA | 26 | 116136.37 | Bimensual | 0 | 0 | 0 | 0 | 0.0292 | 0.051 | 0.0183 | 0
frontel | cholchol | LibreDx | EXTREMADAMENTE BAJA | 0 | 0 | Bimensual | 0 | 0 | 0 | 0 | 0.0292 | 0.051 | 0.0183 | 0
frontel | cholchol | Red | EXTREMADAMENTE BAJA | 0 | 0 | Bimensual | 5 | 62 | 34 | 126 | 0.0292 | 0.051 | 0.0183 | 144148306
frontel | collipulli | Residencial | EXTREMADAMENTE BAJA | 9776 | 1274325.3 | Bimensual | 0 | 0 | 0 | 0 | 0.0292 | 0.051 | 0.0183 | 0
frontel | collipulli | No Residencial BT | EXTREMADAMENTE BAJA | 164 | 273834.25 | Bimensual | 0 | 0 | 0 | 0 | 0.0292 | 0.051 | 0.0183 | 0
frontel | collipulli | No Residencial AT | EXTREMADAMENTE BAJA | 130 | 869606.47 | Bimensual | 0 | 0 | 0 | 0 | 0.0292 | 0.051 | 0.0183 | 0
frontel | collipulli | LibreDx | EXTREMADAMENTE BAJA | 0 | 0 | Bimensual | 0 | 0 | 0 | 0 | 0.0292 | 0.051 | 0.0183 | 0
frontel | collipulli | Red | EXTREMADAMENTE BAJA | 0 | 0 | Bimensual | 7 | 111 | 61 | 223 | 0.0292 | 0.051 | 0.0183 | 437226586
frontel | contulmo | Residencial | EXTREMADAMENTE BAJA | 2739 | 336593.8 | Bimensual | 0 | 0 | 0 | 0 | 0.0292 | 0.051 | 0.0183 | 0
frontel | contulmo | No Residencial BT | EXTREMADAMENTE BAJA | 67 | 100900.67 | Bimensual | 0 | 0 | 0 | 0 | 0.0292 | 0.051 | 0.0183 | 0
frontel | contulmo | No Residencial AT | EXTREMADAMENTE BAJA | 49 | 63013.15 | Bimensual | 0 | 0 | 0 | 0 | 0.0292 | 0.051 | 0.0183 | 0
frontel | contulmo | LibreDx | EXTREMADAMENTE BAJA | 0 | 0 | Bimensual | 0 | 0 | 0 | 0 | 0.0292 | 0.051 | 0.0183 | 0
frontel | contulmo | Red | EXTREMADAMENTE BAJA | 0 | 0 | Bimensual | 5 | 55 | 30 | 110 | 0.0292 | 0.051 | 0.0183 | 86283815
frontel | coronel | Residencial | EXTREMADAMENTE BAJA | 314 | 78786.85 | Mensual | 0 | 0 | 0 | 0 | 0.0292 | 0.051 | 0.0183 | 0
frontel | coronel | No Residencial BT | EXTREMADAMENTE BAJA | 18 | 9784.33 | Mensual | 0 | 0 | 0 | 0 | 0.0292 | 0.051 | 0.0183 | 0
frontel | coronel | No Residencial AT | EXTREMADAMENTE BAJA | 19 | 105671.67 | Mensual | 0 | 0 | 0 | 0 | 0.0292 | 0.051 | 0.0183 | 0
frontel | coronel | LibreDx | EXTREMADAMENTE BAJA | 0 | 0 | Mensual | 0 | 0 | 0 | 0 | 0.0292 | 0.051 | 0.0183 | 0
frontel | coronel | Red | EXTREMADAMENTE BAJA | 0 | 0 | Mensual | 4 | 33 | 18 | 66 | 0.0292 | 0.051 | 0.0183 | 42505116
frontel | cunco | Residencial | EXTREMADAMENTE BAJA | 9540 | 1032506.56 | Bimensual | 0 | 0 | 0 | 0 | 0.0292 | 0.051 | 0.0183 | 0
frontel | cunco | No Residencial BT | EXTREMADAMENTE BAJA | 112 | 128478.25 | Bimensual | 0 | 0 | 0 | 0 | 0.0292 | 0.051 | 0.0183 | 0
frontel | cunco | No Residencial AT | EXTREMADAMENTE BAJA | 297 | 571910.97 | Bimensual | 0 | 0 | 0 | 0 | 0.0292 | 0.051 | 0.0183 | 0
frontel | cunco | LibreDx | EXTREMADAMENTE BAJA | 0 | 0 | Bimensual | 0 | 0 | 0 | 0 | 0.0292 | 0.051 | 0.0183 | 0
frontel | cunco | Red | EXTREMADAMENTE BAJA | 0 | 0 | Bimensual | 7 | 110 | 61 | 221 | 0.0292 | 0.051 | 0.0183 | 365055929
frontel | curacautin | Residencial | EXTREMADAMENTE BAJA | 9723 | 1280568.86 | Bimensual | 0 | 0 | 0 | 0 | 0.0292 | 0.051 | 0.0183 | 0
frontel | curacautin | No Residencial BT | EXTREMADAMENTE BAJA | 86 | 197342.83 | Bimensual | 0 | 0 | 0 | 0 | 0.0292 | 0.051 | 0.0183 | 0
frontel | curacautin | No Residencial AT | EXTREMADAMENTE BAJA | 139 | 242533.62 | Bimensual | 0 | 0 | 0 | 0 | 0.0292 | 0.051 | 0.0183 | 0
frontel | curacautin | LibreDx | EXTREMADAMENTE BAJA | 0 | 0 | Bimensual | 0 | 0 | 0 | 0 | 0.0292 | 0.051 | 0.0183 | 0
frontel | curacautin | Red | EXTREMADAMENTE BAJA | 0 | 0 | Bimensual | 7 | 110 | 61 | 221 | 0.0292 | 0.051 | 0.0183 | 357118094
frontel | curanilahue | Residencial | BAJA | 12270 | 1703299.58 | Bimensual | 0 | 0 | 0 | 0 | 0.0292 | 0.051 | 0.0183 | 0
frontel | curanilahue | No Residencial BT | BAJA | 179 | 278794.59 | Bimensual | 0 | 0 | 0 | 0 | 0.0292 | 0.051 | 0.0183 | 0
frontel | curanilahue | No Residencial AT | BAJA | 76 | 580707.04 | Bimensual | 0 | 0 | 0 | 0 | 0.0292 | 0.051 | 0.0183 | 0
frontel | curanilahue | LibreDx | BAJA | 0 | 0 | Bimensual | 0 | 0 | 0 | 0 | 0.0292 | 0.051 | 0.0183 | 0
frontel | curanilahue | Red | BAJA | 0 | 0 | Bimensual | 7 | 124 | 69 | 251 | 0.0292 | 0.051 | 0.0183 | 487383332
frontel | el carmen | Residencial | EXTREMADAMENTE BAJA | 4975 | 601727.36 | Bimensual | 0 | 0 | 0 | 0 | 0.0292 | 0.051 | 0.0183 | 0
frontel | el carmen | No Residencial BT | EXTREMADAMENTE BAJA | 52 | 61566 | Bimensual | 0 | 0 | 0 | 0 | 0.0292 | 0.051 | 0.0183 | 0
frontel | el carmen | No Residencial AT | EXTREMADAMENTE BAJA | 47 | 184527.37 | Bimensual | 0 | 0 | 0 | 0 | 0.0292 | 0.051 | 0.0183 | 0
frontel | el carmen | LibreDx | EXTREMADAMENTE BAJA | 0 | 0 | Bimensual | 0 | 0 | 0 | 0 | 0.0292 | 0.051 | 0.0183 | 0
frontel | el carmen | Red | EXTREMADAMENTE BAJA | 0 | 0 | Bimensual | 5 | 67 | 37 | 135 | 0.0292 | 0.051 | 0.0183 | 207946978
frontel | ercilla | Residencial | EXTREMADAMENTE BAJA | 2738 | 277388.91 | Bimensual | 0 | 0 | 0 | 0 | 0.0292 | 0.051 | 0.0183 | 0
frontel | ercilla | No Residencial BT | EXTREMADAMENTE BAJA | 55 | 56728.25 | Bimensual | 0 | 0 | 0 | 0 | 0.0292 | 0.051 | 0.0183 | 0
frontel | ercilla | No Residencial AT | EXTREMADAMENTE BAJA | 86 | 175817.51 | Bimensual | 0 | 0 | 0 | 0 | 0.0292 | 0.051 | 0.0183 | 0
frontel | ercilla | LibreDx | EXTREMADAMENTE BAJA | 0 | 0 | Bimensual | 0 | 0 | 0 | 0 | 0.0292 | 0.051 | 0.0183 | 0
frontel | ercilla | Red | EXTREMADAMENTE BAJA | 0 | 0 | Bimensual | 5 | 55 | 30 | 110 | 0.0292 | 0.051 | 0.0183 | 101739614
frontel | florida | Residencial | EXTREMADAMENTE BAJA | 3670 | 424633.66 | Bimensual | 0 | 0 | 0 | 0 | 0.0292 | 0.051 | 0.0183 | 0
frontel | florida | No Residencial BT | EXTREMADAMENTE BAJA | 58 | 88007.17 | Bimensual | 0 | 0 | 0 | 0 | 0.0292 | 0.051 | 0.0183 | 0
frontel | florida | No Residencial AT | EXTREMADAMENTE BAJA | 22 | 101531.26 | Bimensual | 0 | 0 | 0 | 0 | 0.0292 | 0.051 | 0.0183 | 0
frontel | florida | LibreDx | EXTREMADAMENTE BAJA | 0 | 0 | Bimensual | 0 | 0 | 0 | 0 | 0.0292 | 0.051 | 0.0183 | 0
frontel | florida | Red | EXTREMADAMENTE BAJA | 0 | 0 | Bimensual | 5 | 60 | 33 | 120 | 0.0292 | 0.051 | 0.0183 | 84736736
frontel | freire | Residencial | EXTREMADAMENTE BAJA | 7472 | 900857.81 | Bimensual | 0 | 0 | 0 | 0 | 0.0292 | 0.051 | 0.0183 | 0
frontel | freire | No Residencial BT | EXTREMADAMENTE BAJA | 86 | 131282.58 | Bimensual | 0 | 0 | 0 | 0 | 0.0292 | 0.051 | 0.0183 | 0
frontel | freire | No Residencial AT | EXTREMADAMENTE BAJA | 143 | 453735.55 | Bimensual | 0 | 0 | 0 | 0 | 0.0292 | 0.051 | 0.0183 | 0
frontel | freire | LibreDx | EXTREMADAMENTE BAJA | 0 | 0 | Bimensual | 0 | 0 | 0 | 0 | 0.0292 | 0.051 | 0.0183 | 0
frontel | freire | Red | EXTREMADAMENTE BAJA | 0 | 0 | Bimensual | 6 | 90 | 49 | 180 | 0.0292 | 0.051 | 0.0183 | 288844815
frontel | galvarino | Residencial | EXTREMADAMENTE BAJA | 3683 | 387737.99 | Bimensual | 0 | 0 | 0 | 0 | 0.0292 | 0.051 | 0.0183 | 0
frontel | galvarino | No Residencial BT | EXTREMADAMENTE BAJA | 50 | 81796.75 | Bimensual | 0 | 0 | 0 | 0 | 0.0292 | 0.051 | 0.0183 | 0
frontel | galvarino | No Residencial AT | EXTREMADAMENTE BAJA | 39 | 160266.96 | Bimensual | 0 | 0 | 0 | 0 | 0.0292 | 0.051 | 0.0183 | 0
frontel | galvarino | LibreDx | EXTREMADAMENTE BAJA | 0 | 0 | Bimensual | 0 | 0 | 0 | 0 | 0.0292 | 0.051 | 0.0183 | 0
frontel | galvarino | Red | EXTREMADAMENTE BAJA | 0 | 0 | Bimensual | 5 | 60 | 33 | 120 | 0.0292 | 0.051 | 0.0183 | 114181099
frontel | gorbea | Residencial | EXTREMADAMENTE BAJA | 4788 | 697714.79 | Bimensual | 0 | 0 | 0 | 0 | 0.0292 | 0.051 | 0.0183 | 0
frontel | gorbea | No Residencial BT | EXTREMADAMENTE BAJA | 85 | 107393.25 | Bimensual | 0 | 0 | 0 | 0 | 0.0292 | 0.051 | 0.0183 | 0
frontel | gorbea | No Residencial AT | EXTREMADAMENTE BAJA | 60 | 242546.58 | Bimensual | 0 | 0 | 0 | 0 | 0.0292 | 0.051 | 0.0183 | 0
frontel | gorbea | LibreDx | EXTREMADAMENTE BAJA | 0 | 0 | Bimensual | 0 | 0 | 0 | 0 | 0.0292 | 0.051 | 0.0183 | 0
frontel | gorbea | Red | EXTREMADAMENTE BAJA | 0 | 0 | Bimensual | 5 | 66 | 37 | 133 | 0.0292 | 0.051 | 0.0183 | 224585483
frontel | hualqui | Residencial | EXTREMADAMENTE BAJA | 2574 | 246241.42 | Bimensual | 0 | 0 | 0 | 0 | 0.0292 | 0.051 | 0.0183 | 0
frontel | hualqui | No Residencial BT | EXTREMADAMENTE BAJA | 34 | 25050.17 | Bimensual | 0 | 0 | 0 | 0 | 0.0292 | 0.051 | 0.0183 | 0
frontel | hualqui | No Residencial AT | EXTREMADAMENTE BAJA | 18 | 18272.43 | Bimensual | 0 | 0 | 0 | 0 | 0.0292 | 0.051 | 0.0183 | 0
frontel | hualqui | LibreDx | EXTREMADAMENTE BAJA | 0 | 0 | Bimensual | 0 | 0 | 0 | 0 | 0.0292 | 0.051 | 0.0183 | 0
frontel | hualqui | Red | EXTREMADAMENTE BAJA | 0 | 0 | Bimensual | 5 | 53 | 29 | 107 | 0.0292 | 0.051 | 0.0183 | -62471
frontel | laja | Residencial | MUY BAJA | 10177 | 1393984.45 | Bimensual | 0 | 0 | 0 | 0 | 0.0292 | 0.051 | 0.0183 | 0
frontel | laja | No Residencial BT | MUY BAJA | 212 | 212885.42 | Bimensual | 0 | 0 | 0 | 0 | 0.0292 | 0.051 | 0.0183 | 0
frontel | laja | No Residencial AT | MUY BAJA | 86 | 319806.91 | Bimensual | 0 | 0 | 0 | 0 | 0.0292 | 0.051 | 0.0183 | 0
frontel | laja | LibreDx | MUY BAJA | 0 | 0 | Bimensual | 0 | 0 | 0 | 0 | 0.0292 | 0.051 | 0.0183 | 0
frontel | laja | Red | MUY BAJA | 0 | 0 | Bimensual | 7 | 113 | 62 | 227 | 0.0292 | 0.051 | 0.0183 | 428266454
frontel | lautaro | Residencial | MUY BAJA | 13510 | 1986399.78 | Bimensual | 0 | 0 | 0 | 0 | 0.0292 | 0.051 | 0.0183 | 0
frontel | lautaro | No Residencial BT | MUY BAJA | 111 | 346364.17 | Bimensual | 0 | 0 | 0 | 0 | 0.0292 | 0.051 | 0.0183 | 0
frontel | lautaro | No Residencial AT | MUY BAJA | 123 | 677725.96 | Bimensual | 0 | 0 | 0 | 0 | 0.0292 | 0.051 | 0.0183 | 0
frontel | lautaro | LibreDx | MUY BAJA | 0 | 0 | Bimensual | 0 | 0 | 0 | 0 | 0.0292 | 0.051 | 0.0183 | 0
frontel | lautaro | Red | MUY BAJA | 0 | 0 | Bimensual | 8 | 139 | 77 | 280 | 0.0292 | 0.051 | 0.0183 | 600270888
frontel | lebu | Residencial | MUY BAJA | 10192 | 1501027.61 | Bimensual | 0 | 0 | 0 | 0 | 0.0292 | 0.051 | 0.0183 | 0
frontel | lebu | No Residencial BT | MUY BAJA | 293 | 322770.58 | Bimensual | 0 | 0 | 0 | 0 | 0.0292 | 0.051 | 0.0183 | 0
frontel | lebu | No Residencial AT | MUY BAJA | 60 | 405863.67 | Bimensual | 0 | 0 | 0 | 0 | 0.0292 | 0.051 | 0.0183 | 0
frontel | lebu | LibreDx | MUY BAJA | 0 | 0 | Bimensual | 0 | 0 | 0 | 0 | 0.0292 | 0.051 | 0.0183 | 0
frontel | lebu | Red | MUY BAJA | 0 | 0 | Bimensual | 7 | 113 | 63 | 228 | 0.0292 | 0.051 | 0.0183 | 284890380
frontel | lonquimay | Residencial | EXTREMADAMENTE BAJA | 4873 | 507870.2 | Bimensual | 0 | 0 | 0 | 0 | 0.0292 | 0.051 | 0.0183 | 0
frontel | lonquimay | No Residencial BT | EXTREMADAMENTE BAJA | 60 | 68911.08 | Bimensual | 0 | 0 | 0 | 0 | 0.0292 | 0.051 | 0.0183 | 0
frontel | lonquimay | No Residencial AT | EXTREMADAMENTE BAJA | 52 | 186951.1 | Bimensual | 0 | 0 | 0 | 0 | 0.0292 | 0.051 | 0.0183 | 0
frontel | lonquimay | LibreDx | EXTREMADAMENTE BAJA | 0 | 0 | Bimensual | 0 | 0 | 0 | 0 | 0.0292 | 0.051 | 0.0183 | 0
frontel | lonquimay | Red | EXTREMADAMENTE BAJA | 0 | 0 | Bimensual | 5 | 67 | 37 | 134 | 0.0292 | 0.051 | 0.0183 | 128964240
frontel | los alamos | Residencial | MUY BAJA | 10044 | 1239154.45 | Bimensual | 0 | 0 | 0 | 0 | 0.0292 | 0.051 | 0.0183 | 0
frontel | los alamos | No Residencial BT | MUY BAJA | 210 | 217765.8 | Bimensual | 0 | 0 | 0 | 0 | 0.0292 | 0.051 | 0.0183 | 0
frontel | los alamos | No Residencial AT | MUY BAJA | 65 | 294629.54 | Bimensual | 0 | 0 | 0 | 0 | 0.0292 | 0.051 | 0.0183 | 0
frontel | los alamos | LibreDx | MUY BAJA | 0 | 0 | Bimensual | 0 | 0 | 0 | 0 | 0.0292 | 0.051 | 0.0183 | 0
frontel | los alamos | Red | MUY BAJA | 0 | 0 | Bimensual | 7 | 112 | 62 | 226 | 0.0292 | 0.051 | 0.0183 | 306729129
frontel | los angeles | Residencial | EXTREMADAMENTE BAJA | 2193 | 338462.86 | Bimensual | 0 | 0 | 0 | 0 | 0.0292 | 0.051 | 0.0183 | 0
frontel | los angeles | No Residencial BT | EXTREMADAMENTE BAJA | 58 | 52950.14 | Bimensual | 0 | 0 | 0 | 0 | 0.0292 | 0.051 | 0.0183 | 0
frontel | los angeles | No Residencial AT | EXTREMADAMENTE BAJA | 232 | 573410.49 | Bimensual | 0 | 0 | 0 | 0 | 0.0292 | 0.051 | 0.0183 | 0
frontel | los angeles | LibreDx | EXTREMADAMENTE BAJA | 0 | 0 | Bimensual | 0 | 0 | 0 | 0 | 0.0292 | 0.051 | 0.0183 | 0
frontel | los angeles | Red | EXTREMADAMENTE BAJA | 0 | 0 | Bimensual | 5 | 52 | 29 | 106 | 0.0292 | 0.051 | 0.0183 | 209130013
frontel | los sauces | Residencial | EXTREMADAMENTE BAJA | 3321 | 366080.91 | Bimensual | 0 | 0 | 0 | 0 | 0.0292 | 0.051 | 0.0183 | 0
frontel | los sauces | No Residencial BT | EXTREMADAMENTE BAJA | 57 | 74275.5 | Bimensual | 0 | 0 | 0 | 0 | 0.0292 | 0.051 | 0.0183 | 0
frontel | los sauces | No Residencial AT | EXTREMADAMENTE BAJA | 74 | 182095.19 | Bimensual | 0 | 0 | 0 | 0 | 0.0292 | 0.051 | 0.0183 | 0
frontel | los sauces | LibreDx | EXTREMADAMENTE BAJA | 0 | 0 | Bimensual | 0 | 0 | 0 | 0 | 0.0292 | 0.051 | 0.0183 | 0
frontel | los sauces | Red | EXTREMADAMENTE BAJA | 0 | 0 | Bimensual | 5 | 58 | 32 | 117 | 0.0292 | 0.051 | 0.0183 | 146360285
frontel | lota | Residencial | ALTA | 16472 | 2249670.26 | Mensual | 0 | 0 | 0 | 0 | 0.0292 | 0.051 | 0.0183 | 0
frontel | lota | No Residencial BT | ALTA | 358 | 463405.1 | Mensual | 0 | 0 | 0 | 0 | 0.0292 | 0.051 | 0.0183 | 0
frontel | lota | No Residencial AT | ALTA | 60 | 599401.99 | Mensual | 0 | 0 | 0 | 0 | 0.0292 | 0.051 | 0.0183 | 0
frontel | lota | LibreDx | ALTA | 0 | 0 | Mensual | 0 | 0 | 0 | 0 | 0.0292 | 0.051 | 0.0183 | 0
frontel | lota | Red | ALTA | 0 | 0 | Mensual | 8 | 157 | 87 | 316 | 0.0292 | 0.051 | 0.0183 | 643071237
frontel | lumaco | Residencial | EXTREMADAMENTE BAJA | 3277 | 380095.4 | Bimensual | 0 | 0 | 0 | 0 | 0.0292 | 0.051 | 0.0183 | 0
frontel | lumaco | No Residencial BT | EXTREMADAMENTE BAJA | 66 | 85460.17 | Bimensual | 0 | 0 | 0 | 0 | 0.0292 | 0.051 | 0.0183 | 0
frontel | lumaco | No Residencial AT | EXTREMADAMENTE BAJA | 36 | 81398.78 | Bimensual | 0 | 0 | 0 | 0 | 0.0292 | 0.051 | 0.0183 | 0
frontel | lumaco | LibreDx | EXTREMADAMENTE BAJA | 0 | 0 | Bimensual | 0 | 0 | 0 | 0 | 0.0292 | 0.051 | 0.0183 | 0
frontel | lumaco | Red | EXTREMADAMENTE BAJA | 0 | 0 | Bimensual | 5 | 58 | 32 | 116 | 0.0292 | 0.051 | 0.0183 | 127920558
frontel | melipeuco | Residencial | EXTREMADAMENTE BAJA | 3121 | 331614.25 | Bimensual | 0 | 0 | 0 | 0 | 0.0292 | 0.051 | 0.0183 | 0
frontel | melipeuco | No Residencial BT | EXTREMADAMENTE BAJA | 32 | 63753.58 | Bimensual | 0 | 0 | 0 | 0 | 0.0292 | 0.051 | 0.0183 | 0
frontel | melipeuco | No Residencial AT | EXTREMADAMENTE BAJA | 42 | 395129.84 | Bimensual | 0 | 0 | 0 | 0 | 0.0292 | 0.051 | 0.0183 | 0
frontel | melipeuco | LibreDx | EXTREMADAMENTE BAJA | 0 | 0 | Bimensual | 0 | 0 | 0 | 0 | 0.0292 | 0.051 | 0.0183 | 0
frontel | melipeuco | Red | EXTREMADAMENTE BAJA | 0 | 0 | Bimensual | 5 | 56 | 31 | 114 | 0.0292 | 0.051 | 0.0183 | 162726637
frontel | mulchen | Residencial | EXTREMADAMENTE BAJA | 11034 | 1645291.28 | Bimensual | 0 | 0 | 0 | 0 | 0.0292 | 0.051 | 0.0183 | 0
frontel | mulchen | No Residencial BT | EXTREMADAMENTE BAJA | 138 | 173689.17 | Bimensual | 0 | 0 | 0 | 0 | 0.0292 | 0.051 | 0.0183 | 0
frontel | mulchen | No Residencial AT | EXTREMADAMENTE BAJA | 327 | 895428.32 | Bimensual | 0 | 0 | 0 | 0 | 0.0292 | 0.051 | 0.0183 | 0
frontel | mulchen | LibreDx | EXTREMADAMENTE BAJA | 0 | 0 | Bimensual | 0 | 0 | 0 | 0 | 0.0292 | 0.051 | 0.0183 | 0
frontel | mulchen | Red | EXTREMADAMENTE BAJA | 0 | 0 | Bimensual | 7 | 119 | 66 | 239 | 0.0292 | 0.051 | 0.0183 | 543245993
frontel | nacimiento | Residencial | MUY BAJA | 10911 | 1493876.03 | Bimensual | 0 | 0 | 0 | 0 | 0.0292 | 0.051 | 0.0183 | 0
frontel | nacimiento | No Residencial BT | MUY BAJA | 181 | 255276.17 | Bimensual | 0 | 0 | 0 | 0 | 0.0292 | 0.051 | 0.0183 | 0
frontel | nacimiento | No Residencial AT | MUY BAJA | 56 | 337943.44 | Bimensual | 0 | 0 | 0 | 0 | 0.0292 | 0.051 | 0.0183 | 0
frontel | nacimiento | LibreDx | MUY BAJA | 0 | 0 | Bimensual | 0 | 0 | 0 | 0 | 0.0292 | 0.051 | 0.0183 | 0
frontel | nacimiento | Red | MUY BAJA | 0 | 0 | Bimensual | 7 | 117 | 64 | 235 | 0.0292 | 0.051 | 0.0183 | 437573583
frontel | negrete | Residencial | EXTREMADAMENTE BAJA | 4503 | 712770.27 | Bimensual | 0 | 0 | 0 | 0 | 0.0292 | 0.051 | 0.0183 | 0
frontel | negrete | No Residencial BT | EXTREMADAMENTE BAJA | 88 | 74752.58 | Bimensual | 0 | 0 | 0 | 0 | 0.0292 | 0.051 | 0.0183 | 0
frontel | negrete | No Residencial AT | EXTREMADAMENTE BAJA | 113 | 335586.44 | Bimensual | 0 | 0 | 0 | 0 | 0.0292 | 0.051 | 0.0183 | 0
frontel | negrete | LibreDx | EXTREMADAMENTE BAJA | 0 | 0 | Bimensual | 0 | 0 | 0 | 0 | 0.0292 | 0.051 | 0.0183 | 0
frontel | negrete | Red | EXTREMADAMENTE BAJA | 0 | 0 | Bimensual | 5 | 65 | 36 | 131 | 0.0292 | 0.051 | 0.0183 | 199367448
frontel | nueva imperial | Residencial | EXTREMADAMENTE BAJA | 14303 | 1613012.36 | Bimensual | 0 | 0 | 0 | 0 | 0.0292 | 0.051 | 0.0183 | 0
frontel | nueva imperial | No Residencial BT | EXTREMADAMENTE BAJA | 119 | 245454.38 | Bimensual | 0 | 0 | 0 | 0 | 0.0292 | 0.051 | 0.0183 | 0
frontel | nueva imperial | No Residencial AT | EXTREMADAMENTE BAJA | 85 | 492300.35 | Bimensual | 0 | 0 | 0 | 0 | 0.0292 | 0.051 | 0.0183 | 0
frontel | nueva imperial | LibreDx | EXTREMADAMENTE BAJA | 0 | 0 | Bimensual | 0 | 0 | 0 | 0 | 0.0292 | 0.051 | 0.0183 | 0
frontel | nueva imperial | Red | EXTREMADAMENTE BAJA | 0 | 0 | Bimensual | 8 | 143 | 79 | 289 | 0.0292 | 0.051 | 0.0183 | 493218956
frontel | padre las casas | Residencial | EXTREMADAMENTE BAJA | 5169 | 588419.42 | Bimensual | 0 | 0 | 0 | 0 | 0.0292 | 0.051 | 0.0183 | 0
frontel | padre las casas | No Residencial BT | EXTREMADAMENTE BAJA | 30 | 48264.56 | Bimensual | 0 | 0 | 0 | 0 | 0.0292 | 0.051 | 0.0183 | 0
frontel | padre las casas | No Residencial AT | EXTREMADAMENTE BAJA | 31 | 674525.1 | Bimensual | 0 | 0 | 0 | 0 | 0.0292 | 0.051 | 0.0183 | 0
frontel | padre las casas | LibreDx | EXTREMADAMENTE BAJA | 0 | 0 | Bimensual | 0 | 0 | 0 | 0 | 0.0292 | 0.051 | 0.0183 | 0
frontel | padre las casas | Red | EXTREMADAMENTE BAJA | 0 | 0 | Bimensual | 6 | 76 | 42 | 152 | 0.0292 | 0.051 | 0.0183 | 229668871
frontel | pemuco | Residencial | EXTREMADAMENTE BAJA | 2726 | 351148.11 | Bimensual | 0 | 0 | 0 | 0 | 0.0292 | 0.051 | 0.0183 | 0
frontel | pemuco | No Residencial BT | EXTREMADAMENTE BAJA | 46 | 29729.67 | Bimensual | 0 | 0 | 0 | 0 | 0.0292 | 0.051 | 0.0183 | 0
frontel | pemuco | No Residencial AT | EXTREMADAMENTE BAJA | 53 | 270142.9 | Bimensual | 0 | 0 | 0 | 0 | 0.0292 | 0.051 | 0.0183 | 0
frontel | pemuco | LibreDx | EXTREMADAMENTE BAJA | 0 | 0 | Bimensual | 0 | 0 | 0 | 0 | 0.0292 | 0.051 | 0.0183 | 0
frontel | pemuco | Red | EXTREMADAMENTE BAJA | 0 | 0 | Bimensual | 5 | 54 | 30 | 110 | 0.0292 | 0.051 | 0.0183 | 114014001
frontel | perquenco | Residencial | EXTREMADAMENTE BAJA | 2740 | 306971.53 | Bimensual | 0 | 0 | 0 | 0 | 0.0292 | 0.051 | 0.0183 | 0
frontel | perquenco | No Residencial BT | EXTREMADAMENTE BAJA | 48 | 76527.75 | Bimensual | 0 | 0 | 0 | 0 | 0.0292 | 0.051 | 0.0183 | 0
frontel | perquenco | No Residencial AT | EXTREMADAMENTE BAJA | 39 | 85006.68 | Bimensual | 0 | 0 | 0 | 0 | 0.0292 | 0.051 | 0.0183 | 0
frontel | perquenco | LibreDx | EXTREMADAMENTE BAJA | 0 | 0 | Bimensual | 0 | 0 | 0 | 0 | 0.0292 | 0.051 | 0.0183 | 0
frontel | perquenco | Red | EXTREMADAMENTE BAJA | 0 | 0 | Bimensual | 5 | 54 | 30 | 110 | 0.0292 | 0.051 | 0.0183 | 66157526
frontel | pinto | Residencial | EXTREMADAMENTE BAJA | 22 | 2055.04 | Bimensual | 0 | 0 | 0 | 0 | 0.0292 | 0.051 | 0.0183 | 0
frontel | pinto | No Residencial BT | EXTREMADAMENTE BAJA | 0 | 0 | Bimensual | 0 | 0 | 0 | 0 | 0.0292 | 0.051 | 0.0183 | 0
frontel | pinto | No Residencial AT | EXTREMADAMENTE BAJA | 1 | 223.61 | Bimensual | 0 | 0 | 0 | 0 | 0.0292 | 0.051 | 0.0183 | 0
frontel | pinto | LibreDx | EXTREMADAMENTE BAJA | 0 | 0 | Bimensual | 0 | 0 | 0 | 0 | 0.0292 | 0.051 | 0.0183 | 0
frontel | pinto | Red | EXTREMADAMENTE BAJA | 0 | 0 | Bimensual | 4 | 31 | 17 | 62 | 0.0292 | 0.051 | 0.0183 | 713177
frontel | pitrufquen | Residencial | EXTREMADAMENTE BAJA | 4341 | 476909.72 | Bimensual | 0 | 0 | 0 | 0 | 0.0292 | 0.051 | 0.0183 | 0
frontel | pitrufquen | No Residencial BT | EXTREMADAMENTE BAJA | 32 | 18749.67 | Bimensual | 0 | 0 | 0 | 0 | 0.0292 | 0.051 | 0.0183 | 0
frontel | pitrufquen | No Residencial AT | EXTREMADAMENTE BAJA | 79 | 116184.9 | Bimensual | 0 | 0 | 0 | 0 | 0.0292 | 0.051 | 0.0183 | 0
frontel | pitrufquen | LibreDx | EXTREMADAMENTE BAJA | 0 | 0 | Bimensual | 0 | 0 | 0 | 0 | 0.0292 | 0.051 | 0.0183 | 0
frontel | pitrufquen | Red | EXTREMADAMENTE BAJA | 0 | 0 | Bimensual | 5 | 64 | 35 | 128 | 0.0292 | 0.051 | 0.0183 | 168921143
frontel | puren | Residencial | EXTREMADAMENTE BAJA | 5271 | 596002.28 | Bimensual | 0 | 0 | 0 | 0 | 0.0292 | 0.051 | 0.0183 | 0
frontel | puren | No Residencial BT | EXTREMADAMENTE BAJA | 82 | 107438.67 | Bimensual | 0 | 0 | 0 | 0 | 0.0292 | 0.051 | 0.0183 | 0
frontel | puren | No Residencial AT | EXTREMADAMENTE BAJA | 33 | 117741.44 | Bimensual | 0 | 0 | 0 | 0 | 0.0292 | 0.051 | 0.0183 | 0
frontel | puren | LibreDx | EXTREMADAMENTE BAJA | 0 | 0 | Bimensual | 0 | 0 | 0 | 0 | 0.0292 | 0.051 | 0.0183 | 0
frontel | puren | Red | EXTREMADAMENTE BAJA | 0 | 0 | Bimensual | 6 | 77 | 42 | 154 | 0.0292 | 0.051 | 0.0183 | 180038460
frontel | quilaco | Residencial | EXTREMADAMENTE BAJA | 2296 | 305221.95 | Bimensual | 0 | 0 | 0 | 0 | 0.0292 | 0.051 | 0.0183 | 0
frontel | quilaco | No Residencial BT | EXTREMADAMENTE BAJA | 39 | 22045.75 | Bimensual | 0 | 0 | 0 | 0 | 0.0292 | 0.051 | 0.0183 | 0
frontel | quilaco | No Residencial AT | EXTREMADAMENTE BAJA | 58 | 112490.7 | Bimensual | 0 | 0 | 0 | 0 | 0.0292 | 0.051 | 0.0183 | 0
frontel | quilaco | LibreDx | EXTREMADAMENTE BAJA | 0 | 0 | Bimensual | 0 | 0 | 0 | 0 | 0.0292 | 0.051 | 0.0183 | 0
frontel | quilaco | Red | EXTREMADAMENTE BAJA | 0 | 0 | Bimensual | 5 | 52 | 29 | 105 | 0.0292 | 0.051 | 0.0183 | 43735641
frontel | quilleco | Residencial | EXTREMADAMENTE BAJA | 2509 | 284741.3 | Bimensual | 0 | 0 | 0 | 0 | 0.0292 | 0.051 | 0.0183 | 0
frontel | quilleco | No Residencial BT | EXTREMADAMENTE BAJA | 51 | 40668.2 | Bimensual | 0 | 0 | 0 | 0 | 0.0292 | 0.051 | 0.0183 | 0
frontel | quilleco | No Residencial AT | EXTREMADAMENTE BAJA | 26 | 173748.35 | Bimensual | 0 | 0 | 0 | 0 | 0.0292 | 0.051 | 0.0183 | 0
frontel | quilleco | LibreDx | EXTREMADAMENTE BAJA | 0 | 0 | Bimensual | 0 | 0 | 0 | 0 | 0.0292 | 0.051 | 0.0183 | 0
frontel | quilleco | Red | EXTREMADAMENTE BAJA | 0 | 0 | Bimensual | 5 | 53 | 29 | 107 | 0.0292 | 0.051 | 0.0183 | 73056135
frontel | quillon | Residencial | EXTREMADAMENTE BAJA | 5288 | 777104.03 | Bimensual | 0 | 0 | 0 | 0 | 0.0292 | 0.051 | 0.0183 | 0
frontel | quillon | No Residencial BT | EXTREMADAMENTE BAJA | 98 | 102802.83 | Bimensual | 0 | 0 | 0 | 0 | 0.0292 | 0.051 | 0.0183 | 0
frontel | quillon | No Residencial AT | EXTREMADAMENTE BAJA | 28 | 227583.34 | Bimensual | 0 | 0 | 0 | 0 | 0.0292 | 0.051 | 0.0183 | 0
frontel | quillon | LibreDx | EXTREMADAMENTE BAJA | 0 | 0 | Bimensual | 0 | 0 | 0 | 0 | 0.0292 | 0.051 | 0.0183 | 0
frontel | quillon | Red | EXTREMADAMENTE BAJA | 0 | 0 | Bimensual | 6 | 77 | 42 | 154 | 0.0292 | 0.051 | 0.0183 | 263198987
frontel | ranquil | Residencial | EXTREMADAMENTE BAJA | 19 | 1499.11 | Bimensual | 0 | 0 | 0 | 0 | 0.0292 | 0.051 | 0.0183 | 0
frontel | ranquil | No Residencial BT | EXTREMADAMENTE BAJA | 0 | 0 | Bimensual | 0 | 0 | 0 | 0 | 0.0292 | 0.051 | 0.0183 | 0
frontel | ranquil | No Residencial AT | EXTREMADAMENTE BAJA | 0 | 0.03 | Bimensual | 0 | 0 | 0 | 0 | 0.0292 | 0.051 | 0.0183 | 0
frontel | ranquil | LibreDx | EXTREMADAMENTE BAJA | 0 | 0 | Bimensual | 0 | 0 | 0 | 0 | 0.0292 | 0.051 | 0.0183 | 0
frontel | ranquil | Red | EXTREMADAMENTE BAJA | 0 | 0 | Bimensual | 4 | 31 | 17 | 62 | 0.0292 | 0.051 | 0.0183 | 542559
frontel | renaico | Residencial | MUY BAJA | 4585 | 629333.84 | Bimensual | 0 | 0 | 0 | 0 | 0.0292 | 0.051 | 0.0183 | 0
frontel | renaico | No Residencial BT | MUY BAJA | 80 | 82890.42 | Bimensual | 0 | 0 | 0 | 0 | 0.0292 | 0.051 | 0.0183 | 0
frontel | renaico | No Residencial AT | MUY BAJA | 141 | 489549.79 | Bimensual | 0 | 0 | 0 | 0 | 0.0292 | 0.051 | 0.0183 | 0
frontel | renaico | LibreDx | MUY BAJA | 0 | 0 | Bimensual | 0 | 0 | 0 | 0 | 0.0292 | 0.051 | 0.0183 | 0
frontel | renaico | Red | MUY BAJA | 0 | 0 | Bimensual | 5 | 66 | 36 | 132 | 0.0292 | 0.051 | 0.0183 | 173378479
frontel | saavedra | Residencial | EXTREMADAMENTE BAJA | 5471 | 474051.67 | Bimensual | 0 | 0 | 0 | 0 | 0.0292 | 0.051 | 0.0183 | 0
frontel | saavedra | No Residencial BT | EXTREMADAMENTE BAJA | 88 | 80050.17 | Bimensual | 0 | 0 | 0 | 0 | 0.0292 | 0.051 | 0.0183 | 0
frontel | saavedra | No Residencial AT | EXTREMADAMENTE BAJA | 51 | 142558.16 | Bimensual | 0 | 0 | 0 | 0 | 0.0292 | 0.051 | 0.0183 | 0
frontel | saavedra | LibreDx | EXTREMADAMENTE BAJA | 0 | 0 | Bimensual | 0 | 0 | 0 | 0 | 0.0292 | 0.051 | 0.0183 | 0
frontel | saavedra | Red | EXTREMADAMENTE BAJA | 0 | 0 | Bimensual | 6 | 78 | 43 | 157 | 0.0292 | 0.051 | 0.0183 | 139486703
frontel | san ignacio | Residencial | MUY BAJA | 4336 | 537097.95 | Bimensual | 0 | 0 | 0 | 0 | 0.0292 | 0.051 | 0.0183 | 0
frontel | san ignacio | No Residencial BT | MUY BAJA | 85 | 83389.67 | Bimensual | 0 | 0 | 0 | 0 | 0.0292 | 0.051 | 0.0183 | 0
frontel | san ignacio | No Residencial AT | MUY BAJA | 45 | 167735.31 | Bimensual | 0 | 0 | 0 | 0 | 0.0292 | 0.051 | 0.0183 | 0
frontel | san ignacio | LibreDx | MUY BAJA | 0 | 0 | Bimensual | 0 | 0 | 0 | 0 | 0.0292 | 0.051 | 0.0183 | 0
frontel | san ignacio | Red | MUY BAJA | 0 | 0 | Bimensual | 5 | 64 | 35 | 128 | 0.0292 | 0.051 | 0.0183 | 163341585
frontel | san rosendo | Residencial | MUY BAJA | 1753 | 212496.65 | Bimensual | 0 | 0 | 0 | 0 | 0.0292 | 0.051 | 0.0183 | 0
frontel | san rosendo | No Residencial BT | MUY BAJA | 16 | 24283.58 | Bimensual | 0 | 0 | 0 | 0 | 0.0292 | 0.051 | 0.0183 | 0
frontel | san rosendo | No Residencial AT | MUY BAJA | 28 | 46556.34 | Bimensual | 0 | 0 | 0 | 0 | 0.0292 | 0.051 | 0.0183 | 0
frontel | san rosendo | LibreDx | MUY BAJA | 0 | 0 | Bimensual | 0 | 0 | 0 | 0 | 0.0292 | 0.051 | 0.0183 | 0
frontel | san rosendo | Red | MUY BAJA | 0 | 0 | Bimensual | 5 | 49 | 27 | 98 | 0.0292 | 0.051 | 0.0183 | 42638080
frontel | santa barbara | Residencial | EXTREMADAMENTE BAJA | 3575 | 532671.07 | Bimensual | 0 | 0 | 0 | 0 | 0.0292 | 0.051 | 0.0183 | 0
frontel | santa barbara | No Residencial BT | EXTREMADAMENTE BAJA | 64 | 95057.75 | Bimensual | 0 | 0 | 0 | 0 | 0.0292 | 0.051 | 0.0183 | 0
frontel | santa barbara | No Residencial AT | EXTREMADAMENTE BAJA | 66 | 230644.33 | Bimensual | 0 | 0 | 0 | 0 | 0.0292 | 0.051 | 0.0183 | 0
frontel | santa barbara | LibreDx | EXTREMADAMENTE BAJA | 0 | 0 | Bimensual | 0 | 0 | 0 | 0 | 0.0292 | 0.051 | 0.0183 | 0
frontel | santa barbara | Red | EXTREMADAMENTE BAJA | 0 | 0 | Bimensual | 5 | 59 | 33 | 120 | 0.0292 | 0.051 | 0.0183 | 142567826
frontel | santa juana | Residencial | EXTREMADAMENTE BAJA | 8128 | 917305.53 | Bimensual | 0 | 0 | 0 | 0 | 0.0292 | 0.051 | 0.0183 | 0
frontel | santa juana | No Residencial BT | EXTREMADAMENTE BAJA | 119 | 141828.58 | Bimensual | 0 | 0 | 0 | 0 | 0.0292 | 0.051 | 0.0183 | 0
frontel | santa juana | No Residencial AT | EXTREMADAMENTE BAJA | 54 | 309318.84 | Bimensual | 0 | 0 | 0 | 0 | 0.0292 | 0.051 | 0.0183 | 0
frontel | santa juana | LibreDx | EXTREMADAMENTE BAJA | 0 | 0 | Bimensual | 0 | 0 | 0 | 0 | 0.0292 | 0.051 | 0.0183 | 0
frontel | santa juana | Red | EXTREMADAMENTE BAJA | 0 | 0 | Bimensual | 6 | 93 | 51 | 187 | 0.0292 | 0.051 | 0.0183 | 245834827
frontel | temuco | Residencial | EXTREMADAMENTE BAJA | 7390 | 957462.36 | Bimensual | 0 | 0 | 0 | 0 | 0.0292 | 0.051 | 0.0183 | 0
frontel | temuco | No Residencial BT | EXTREMADAMENTE BAJA | 82 | 158027.25 | Bimensual | 0 | 0 | 0 | 0 | 0.0292 | 0.051 | 0.0183 | 0
frontel | temuco | No Residencial AT | EXTREMADAMENTE BAJA | 37 | 285092.37 | Bimensual | 0 | 0 | 0 | 0 | 0.0292 | 0.051 | 0.0183 | 0
frontel | temuco | LibreDx | EXTREMADAMENTE BAJA | 0 | 0 | Bimensual | 0 | 0 | 0 | 0 | 0.0292 | 0.051 | 0.0183 | 0
frontel | temuco | Red | EXTREMADAMENTE BAJA | 0 | 0 | Bimensual | 6 | 88 | 49 | 178 | 0.0292 | 0.051 | 0.0183 | 225073819
frontel | teodoro schmidt | Residencial | EXTREMADAMENTE BAJA | 7021 | 663725.17 | Bimensual | 0 | 0 | 0 | 0 | 0.0292 | 0.051 | 0.0183 | 0
frontel | teodoro schmidt | No Residencial BT | EXTREMADAMENTE BAJA | 71 | 91895.17 | Bimensual | 0 | 0 | 0 | 0 | 0.0292 | 0.051 | 0.0183 | 0
frontel | teodoro schmidt | No Residencial AT | EXTREMADAMENTE BAJA | 79 | 202145.85 | Bimensual | 0 | 0 | 0 | 0 | 0.0292 | 0.051 | 0.0183 | 0
frontel | teodoro schmidt | LibreDx | EXTREMADAMENTE BAJA | 0 | 0 | Bimensual | 0 | 0 | 0 | 0 | 0.0292 | 0.051 | 0.0183 | 0
frontel | teodoro schmidt | Red | EXTREMADAMENTE BAJA | 0 | 0 | Bimensual | 6 | 87 | 48 | 174 | 0.0292 | 0.051 | 0.0183 | 167495098
frontel | tirua | Residencial | EXTREMADAMENTE BAJA | 3606 | 293027.9 | Bimensual | 0 | 0 | 0 | 0 | 0.0292 | 0.051 | 0.0183 | 0
frontel | tirua | No Residencial BT | EXTREMADAMENTE BAJA | 54 | 51925.83 | Bimensual | 0 | 0 | 0 | 0 | 0.0292 | 0.051 | 0.0183 | 0
frontel | tirua | No Residencial AT | EXTREMADAMENTE BAJA | 30 | 61817.27 | Bimensual | 0 | 0 | 0 | 0 | 0.0292 | 0.051 | 0.0183 | 0
frontel | tirua | LibreDx | EXTREMADAMENTE BAJA | 0 | 0 | Bimensual | 0 | 0 | 0 | 0 | 0.0292 | 0.051 | 0.0183 | 0
frontel | tirua | Red | EXTREMADAMENTE BAJA | 0 | 0 | Bimensual | 5 | 59 | 33 | 119 | 0.0292 | 0.051 | 0.0183 | 87406213
frontel | tolten | Residencial | EXTREMADAMENTE BAJA | 3585 | 367921.22 | Bimensual | 0 | 0 | 0 | 0 | 0.0292 | 0.051 | 0.0183 | 0
frontel | tolten | No Residencial BT | EXTREMADAMENTE BAJA | 31 | 86319.83 | Bimensual | 0 | 0 | 0 | 0 | 0.0292 | 0.051 | 0.0183 | 0
frontel | tolten | No Residencial AT | EXTREMADAMENTE BAJA | 42 | 78803.51 | Bimensual | 0 | 0 | 0 | 0 | 0.0292 | 0.051 | 0.0183 | 0
frontel | tolten | LibreDx | EXTREMADAMENTE BAJA | 0 | 0 | Bimensual | 0 | 0 | 0 | 0 | 0.0292 | 0.051 | 0.0183 | 0
frontel | tolten | Red | EXTREMADAMENTE BAJA | 0 | 0 | Bimensual | 5 | 59 | 33 | 119 | 0.0292 | 0.051 | 0.0183 | 102509548
frontel | tome | Residencial | EXTREMADAMENTE BAJA | 211 | 24070.45 | Bimensual | 0 | 0 | 0 | 0 | 0.0292 | 0.051 | 0.0183 | 0
frontel | tome | No Residencial BT | EXTREMADAMENTE BAJA | 0 | 0 | Bimensual | 0 | 0 | 0 | 0 | 0.0292 | 0.051 | 0.0183 | 0
frontel | tome | No Residencial AT | EXTREMADAMENTE BAJA | 5 | 4038.27 | Bimensual | 0 | 0 | 0 | 0 | 0.0292 | 0.051 | 0.0183 | 0
frontel | tome | LibreDx | EXTREMADAMENTE BAJA | 0 | 0 | Bimensual | 0 | 0 | 0 | 0 | 0.0292 | 0.051 | 0.0183 | 0
frontel | tome | Red | EXTREMADAMENTE BAJA | 0 | 0 | Bimensual | 4 | 32 | 18 | 64 | 0.0292 | 0.051 | 0.0183 | 0
frontel | traiguen | Residencial | EXTREMADAMENTE BAJA | 7927 | 1018184.53 | Bimensual | 0 | 0 | 0 | 0 | 0.0292 | 0.051 | 0.0183 | 0
frontel | traiguen | No Residencial BT | EXTREMADAMENTE BAJA | 107 | 223093.08 | Bimensual | 0 | 0 | 0 | 0 | 0.0292 | 0.051 | 0.0183 | 0
frontel | traiguen | No Residencial AT | EXTREMADAMENTE BAJA | 114 | 390386.36 | Bimensual | 0 | 0 | 0 | 0 | 0.0292 | 0.051 | 0.0183 | 0
frontel | traiguen | LibreDx | EXTREMADAMENTE BAJA | 0 | 0 | Bimensual | 0 | 0 | 0 | 0 | 0.0292 | 0.051 | 0.0183 | 0
frontel | traiguen | Red | EXTREMADAMENTE BAJA | 0 | 0 | Bimensual | 6 | 92 | 51 | 185 | 0.0292 | 0.051 | 0.0183 | 272659574
frontel | tucapel | Residencial | MUY BAJA | 7037 | 923453.73 | Bimensual | 0 | 0 | 0 | 0 | 0.0292 | 0.051 | 0.0183 | 0
frontel | tucapel | No Residencial BT | MUY BAJA | 61 | 72493.5 | Bimensual | 0 | 0 | 0 | 0 | 0.0292 | 0.051 | 0.0183 | 0
frontel | tucapel | No Residencial AT | MUY BAJA | 47 | 251649.9 | Bimensual | 0 | 0 | 0 | 0 | 0.0292 | 0.051 | 0.0183 | 0
frontel | tucapel | LibreDx | MUY BAJA | 0 | 0 | Bimensual | 0 | 0 | 0 | 0 | 0.0292 | 0.051 | 0.0183 | 0
frontel | tucapel | Red | MUY BAJA | 0 | 0 | Bimensual | 6 | 86 | 48 | 174 | 0.0292 | 0.051 | 0.0183 | 219002364
frontel | victoria | Residencial | MUY BAJA | 12740 | 1922853.75 | Bimensual | 0 | 0 | 0 | 0 | 0.0292 | 0.051 | 0.0183 | 0
frontel | victoria | No Residencial BT | MUY BAJA | 162 | 436489.04 | Bimensual | 0 | 0 | 0 | 0 | 0.0292 | 0.051 | 0.0183 | 0
frontel | victoria | No Residencial AT | MUY BAJA | 136 | 520843.69 | Bimensual | 0 | 0 | 0 | 0 | 0.0292 | 0.051 | 0.0183 | 0
frontel | victoria | LibreDx | MUY BAJA | 0 | 0 | Bimensual | 0 | 0 | 0 | 0 | 0.0292 | 0.051 | 0.0183 | 0
frontel | victoria | Red | MUY BAJA | 0 | 0 | Bimensual | 7 | 127 | 70 | 256 | 0.0292 | 0.051 | 0.0183 | 561477704
frontel | vilcun | Residencial | EXTREMADAMENTE BAJA | 9178 | 1110608.56 | Bimensual | 0 | 0 | 0 | 0 | 0.0292 | 0.051 | 0.0183 | 0
frontel | vilcun | No Residencial BT | EXTREMADAMENTE BAJA | 112 | 195279.5 | Bimensual | 0 | 0 | 0 | 0 | 0.0292 | 0.051 | 0.0183 | 0
frontel | vilcun | No Residencial AT | EXTREMADAMENTE BAJA | 54 | 263078.17 | Bimensual | 0 | 0 | 0 | 0 | 0.0292 | 0.051 | 0.0183 | 0
frontel | vilcun | LibreDx | EXTREMADAMENTE BAJA | 0 | 0 | Bimensual | 0 | 0 | 0 | 0 | 0.0292 | 0.051 | 0.0183 | 0
frontel | vilcun | Red | EXTREMADAMENTE BAJA | 0 | 0 | Bimensual | 7 | 106 | 59 | 215 | 0.0292 | 0.051 | 0.0183 | 263867773
frontel | villarrica | Residencial | EXTREMADAMENTE BAJA | 228 | 22385.95 | Bimensual | 0 | 0 | 0 | 0 | 0.0292 | 0.051 | 0.0183 | 0
frontel | villarrica | No Residencial BT | EXTREMADAMENTE BAJA | 0 | 0 | Bimensual | 0 | 0 | 0 | 0 | 0.0292 | 0.051 | 0.0183 | 0
frontel | villarrica | No Residencial AT | EXTREMADAMENTE BAJA | 4 | 4505.85 | Bimensual | 0 | 0 | 0 | 0 | 0.0292 | 0.051 | 0.0183 | 0
frontel | villarrica | LibreDx | EXTREMADAMENTE BAJA | 0 | 0 | Bimensual | 0 | 0 | 0 | 0 | 0.0292 | 0.051 | 0.0183 | 0
frontel | villarrica | Red | EXTREMADAMENTE BAJA | 0 | 0 | Bimensual | 4 | 32 | 18 | 65 | 0.0292 | 0.051 | 0.0183 | 2751314
frontel | yumbel | Residencial | MUY BAJA | 8105 | 1056947.87 | Bimensual | 0 | 0 | 0 | 0 | 0.0292 | 0.051 | 0.0183 | 0
frontel | yumbel | No Residencial BT | MUY BAJA | 87 | 123723.97 | Bimensual | 0 | 0 | 0 | 0 | 0.0292 | 0.051 | 0.0183 | 0
frontel | yumbel | No Residencial AT | MUY BAJA | 31 | 253671.07 | Bimensual | 0 | 0 | 0 | 0 | 0.0292 | 0.051 | 0.0183 | 0
frontel | yumbel | LibreDx | MUY BAJA | 0 | 0 | Bimensual | 0 | 0 | 0 | 0 | 0.0292 | 0.051 | 0.0183 | 0
frontel | yumbel | Red | MUY BAJA | 0 | 0 | Bimensual | 6 | 92 | 51 | 186 | 0.0292 | 0.051 | 0.0183 | 251929973
frontel | yungay | Residencial | BAJA | 5829 | 867575.11 | Bimensual | 0 | 0 | 0 | 0 | 0.0292 | 0.051 | 0.0183 | 0
frontel | yungay | No Residencial BT | BAJA | 64 | 166039 | Bimensual | 0 | 0 | 0 | 0 | 0.0292 | 0.051 | 0.0183 | 0
frontel | yungay | No Residencial AT | BAJA | 59 | 332340.4 | Bimensual | 0 | 0 | 0 | 0 | 0.0292 | 0.051 | 0.0183 | 0
frontel | yungay | LibreDx | BAJA | 0 | 0 | Bimensual | 0 | 0 | 0 | 0 | 0.0292 | 0.051 | 0.0183 | 0
frontel | yungay | Red | BAJA | 0 | 0 | Bimensual | 6 | 80 | 44 | 161 | 0.0292 | 0.051 | 0.0183 | 270898674
litoral | algarrobo | Residencial | BAJA | 21670 | 2969300.99 | Mensual | 0 | 0 | 0 | 0 | 0.0162 | 0.0162 | 0.0162 | 0
litoral | algarrobo | No Residencial BT | BAJA | 257 | 592805.76 | Mensual | 0 | 0 | 0 | 0 | 0.0162 | 0.0162 | 0.0162 | 0
litoral | algarrobo | No Residencial AT | BAJA | 154 | 600918.72 | Mensual | 0 | 0 | 0 | 0 | 0.0162 | 0.0162 | 0.0162 | 0
litoral | algarrobo | LibreDx | BAJA | 0 | 0 | Mensual | 0 | 0 | 0 | 0 | 0.0162 | 0.0162 | 0.0162 | 0
litoral | algarrobo | Red | BAJA | 0 | 0 | Mensual | 10 | 48 | 74 | 235 | 0.0162 | 0.0162 | 0.0162 | 736198095
litoral | cartagena | Residencial | ALTA | 4257 | 439883.88 | Mensual | 0 | 0 | 0 | 0 | 0.0162 | 0.0162 | 0.0162 | 0
litoral | cartagena | No Residencial BT | ALTA | 32 | 51729.92 | Mensual | 0 | 0 | 0 | 0 | 0.0162 | 0.0162 | 0.0162 | 0
litoral | cartagena | No Residencial AT | ALTA | 6 | 92426.3 | Mensual | 0 | 0 | 0 | 0 | 0.0162 | 0.0162 | 0.0162 | 0
litoral | cartagena | LibreDx | ALTA | 0 | 0 | Mensual | 0 | 0 | 0 | 0 | 0.0162 | 0.0162 | 0.0162 | 0
litoral | cartagena | Red | ALTA | 0 | 0 | Mensual | 5 | 42 | 34 | 115 | 0.0162 | 0.0162 | 0.0162 | 118111998
litoral | casablanca | Residencial | EXTREMADAMENTE BAJA | 1160 | 170558.95 | Mensual | 0 | 0 | 0 | 0 | 0.0162 | 0.0162 | 0.0162 | 0
litoral | casablanca | No Residencial BT | EXTREMADAMENTE BAJA | 28 | 78901.5 | Mensual | 0 | 0 | 0 | 0 | 0.0162 | 0.0162 | 0.0162 | 0
litoral | casablanca | No Residencial AT | EXTREMADAMENTE BAJA | 17 | 35677.8 | Mensual | 0 | 0 | 0 | 0 | 0.0162 | 0.0162 | 0.0162 | 0
litoral | casablanca | LibreDx | EXTREMADAMENTE BAJA | 0 | 0 | Mensual | 0 | 0 | 0 | 0 | 0.0162 | 0.0162 | 0.0162 | 0
litoral | casablanca | Red | EXTREMADAMENTE BAJA | 0 | 0 | Mensual | 5 | 41 | 26 | 95 | 0.0162 | 0.0162 | 0.0162 | 56653849
litoral | el quisco | Residencial | MEDIA | 18448 | 2356037.94 | Mensual | 0 | 0 | 0 | 0 | 0.0162 | 0.0162 | 0.0162 | 0
litoral | el quisco | No Residencial BT | MEDIA | 215 | 343359.01 | Mensual | 0 | 0 | 0 | 0 | 0.0162 | 0.0162 | 0.0162 | 0
litoral | el quisco | No Residencial AT | MEDIA | 40 | 369207.6 | Mensual | 0 | 0 | 0 | 0 | 0.0162 | 0.0162 | 0.0162 | 0
litoral | el quisco | LibreDx | MEDIA | 1 | 1395667.19 | Mensual | 0 | 0 | 0 | 0 | 0.0162 | 0.0162 | 0.0162 | 0
litoral | el quisco | Red | MEDIA | 0 | 0 | Mensual | 10 | 47 | 66 | 212 | 0.0162 | 0.0162 | 0.0162 | 530898581
litoral | el tabo | Residencial | MEDIA | 22941 | 2130247.65 | Mensual | 0 | 0 | 0 | 0 | 0.0162 | 0.0162 | 0.0162 | 0
litoral | el tabo | No Residencial BT | MEDIA | 174 | 337076.4 | Mensual | 0 | 0 | 0 | 0 | 0.0162 | 0.0162 | 0.0162 | 0
litoral | el tabo | No Residencial AT | MEDIA | 47 | 253022.63 | Mensual | 0 | 0 | 0 | 0 | 0.0162 | 0.0162 | 0.0162 | 0
litoral | el tabo | LibreDx | MEDIA | 0 | 0 | Mensual | 0 | 0 | 0 | 0 | 0.0162 | 0.0162 | 0.0162 | 0
litoral | el tabo | Red | MEDIA | 0 | 0 | Mensual | 10 | 49 | 76 | 242 | 0.0162 | 0.0162 | 0.0162 | 491764901
luz andes | lo barnechea | Residencial | MEDIA | 2376 | 208185.96 | Mensual | 0 | 0 | 0 | 0 | 0.0146 | 0.0146 | 0.0146 | 0
luz andes | lo barnechea | No Residencial BT | MEDIA | 113 | 269354.29 | Mensual | 0 | 0 | 0 | 0 | 0.0146 | 0.0146 | 0.0146 | 0
luz andes | lo barnechea | No Residencial AT | MEDIA | 13 | 45833.19 | Mensual | 0 | 0 | 0 | 0 | 0.0146 | 0.0146 | 0.0146 | 0
luz andes | lo barnechea | LibreDx | MEDIA | 0 | 0 | Mensual | 0 | 0 | 0 | 0 | 0.0146 | 0.0146 | 0.0146 | 0
luz andes | lo barnechea | Red | MEDIA | 0 | 0 | Mensual | 5 | 41 | 29 | 103 | 0.0146 | 0.0146 | 0.0146 | 53134506
luz linares | colbun | Residencial | MUY BAJA | 8204 | 1151488.36 | Mensual | 0 | 0 | 0 | 0 | 0.0292 | 0.0292 | 0.0292 | 0
luz linares | colbun | No Residencial BT | MUY BAJA | 44 | 56754.74 | Mensual | 0 | 0 | 0 | 0 | 0.0292 | 0.0292 | 0.0292 | 0
luz linares | colbun | No Residencial AT | MUY BAJA | 112 | 683303.94 | Mensual | 0 | 0 | 0 | 0 | 0.0292 | 0.0292 | 0.0292 | 0
luz linares | colbun | LibreDx | MUY BAJA | 0 | 0 | Mensual | 0 | 0 | 0 | 0 | 0.0292 | 0.0292 | 0.0292 | 0
luz linares | colbun | Red | MUY BAJA | 0 | 0 | Mensual | 6 | 43 | 43 | 143 | 0.0292 | 0.0292 | 0.0292 | 328965049
luz linares | constitucion | Residencial | EXTREMADAMENTE BAJA | 2257 | 180689.52 | Mensual | 0 | 0 | 0 | 0 | 0.0292 | 0.0292 | 0.0292 | 0
luz linares | constitucion | No Residencial BT | EXTREMADAMENTE BAJA | 13 | 6287.25 | Mensual | 0 | 0 | 0 | 0 | 0.0292 | 0.0292 | 0.0292 | 0
luz linares | constitucion | No Residencial AT | EXTREMADAMENTE BAJA | 14 | 110184.28 | Mensual | 0 | 0 | 0 | 0 | 0.0292 | 0.0292 | 0.0292 | 0
luz linares | constitucion | LibreDx | EXTREMADAMENTE BAJA | 1 | 990342.19 | Mensual | 0 | 0 | 0 | 0 | 0.0292 | 0.0292 | 0.0292 | 0
luz linares | constitucion | Red | EXTREMADAMENTE BAJA | 0 | 0 | Mensual | 8 | 41 | 29 | 102 | 0.0292 | 0.0292 | 0.0292 | 52682551
luz linares | empedrado | Residencial | EXTREMADAMENTE BAJA | 448 | 11085 | Bimensual | 0 | 0 | 0 | 0 | 0.0292 | 0.0292 | 0.0292 | 0
luz linares | empedrado | No Residencial BT | EXTREMADAMENTE BAJA | 14 | 17373 | Bimensual | 0 | 0 | 0 | 0 | 0.0292 | 0.0292 | 0.0292 | 0
luz linares | empedrado | No Residencial AT | EXTREMADAMENTE BAJA | 17 | 92726 | Bimensual | 0 | 0 | 0 | 0 | 0.0292 | 0.0292 | 0.0292 | 0
luz linares | empedrado | LibreDx | EXTREMADAMENTE BAJA | 0 | 0 | Bimensual | 0 | 0 | 0 | 0 | 0.0292 | 0.0292 | 0.0292 | 0
luz linares | empedrado | Red | EXTREMADAMENTE BAJA | 0 | 0 | Bimensual | 4 | 40 | 25 | 90 | 0.0292 | 0.0292 | 0.0292 | 0
luz linares | linares | Residencial | MUY BAJA | 17144 | 2520226.44 | Mensual | 0 | 0 | 0 | 0 | 0.0292 | 0.0292 | 0.0292 | 0
luz linares | linares | No Residencial BT | MUY BAJA | 60 | 98695.27 | Mensual | 0 | 0 | 0 | 0 | 0.0292 | 0.0292 | 0.0292 | 0
luz linares | linares | No Residencial AT | MUY BAJA | 181 | 937244.93 | Mensual | 0 | 0 | 0 | 0 | 0.0292 | 0.0292 | 0.0292 | 0
luz linares | linares | LibreDx | MUY BAJA | 5 | 2789460.19 | Mensual | 0 | 0 | 0 | 0 | 0.0292 | 0.0292 | 0.0292 | 0
luz linares | linares | Red | MUY BAJA | 0 | 0 | Mensual | 10 | 47 | 63 | 203 | 0.0292 | 0.0292 | 0.0292 | 688415264
luz linares | longavi | Residencial | EXTREMADAMENTE BAJA | 4830 | 617943.93 | Mensual | 0 | 0 | 0 | 0 | 0.0292 | 0.0292 | 0.0292 | 0
luz linares | longavi | No Residencial BT | EXTREMADAMENTE BAJA | 5 | 10400 | Mensual | 0 | 0 | 0 | 0 | 0.0292 | 0.0292 | 0.0292 | 0
luz linares | longavi | No Residencial AT | EXTREMADAMENTE BAJA | 101 | 780458.73 | Mensual | 0 | 0 | 0 | 0 | 0.0292 | 0.0292 | 0.0292 | 0
luz linares | longavi | LibreDx | EXTREMADAMENTE BAJA | 0 | 0 | Mensual | 0 | 0 | 0 | 0 | 0.0292 | 0.0292 | 0.0292 | 0
luz linares | longavi | Red | EXTREMADAMENTE BAJA | 0 | 0 | Mensual | 5 | 42 | 35 | 120 | 0.0292 | 0.0292 | 0.0292 | 347258806
luz linares | san javier | Residencial | EXTREMADAMENTE BAJA | 3137 | 418427.26 | Mensual | 0 | 0 | 0 | 0 | 0.0292 | 0.0292 | 0.0292 | 0
luz linares | san javier | No Residencial BT | EXTREMADAMENTE BAJA | 30 | 33667.52 | Mensual | 0 | 0 | 0 | 0 | 0.0292 | 0.0292 | 0.0292 | 0
luz linares | san javier | No Residencial AT | EXTREMADAMENTE BAJA | 112 | 630698.4 | Mensual | 0 | 0 | 0 | 0 | 0.0292 | 0.0292 | 0.0292 | 0
luz linares | san javier | LibreDx | EXTREMADAMENTE BAJA | 0 | 0 | Mensual | 0 | 0 | 0 | 0 | 0.0292 | 0.0292 | 0.0292 | 0
luz linares | san javier | Red | EXTREMADAMENTE BAJA | 0 | 0 | Mensual | 5 | 41 | 31 | 108 | 0.0292 | 0.0292 | 0.0292 | 268524254
luz linares | villa alegre | Residencial | EXTREMADAMENTE BAJA | 1748 | 261246.54 | Mensual | 0 | 0 | 0 | 0 | 0.0292 | 0.0292 | 0.0292 | 0
luz linares | villa alegre | No Residencial BT | EXTREMADAMENTE BAJA | 8 | 9625.57 | Mensual | 0 | 0 | 0 | 0 | 0.0292 | 0.0292 | 0.0292 | 0
luz linares | villa alegre | No Residencial AT | EXTREMADAMENTE BAJA | 40 | 154342.82 | Mensual | 0 | 0 | 0 | 0 | 0.0292 | 0.0292 | 0.0292 | 0
luz linares | villa alegre | LibreDx | EXTREMADAMENTE BAJA | 0 | 0 | Mensual | 0 | 0 | 0 | 0 | 0.0292 | 0.0292 | 0.0292 | 0
luz linares | villa alegre | Red | EXTREMADAMENTE BAJA | 0 | 0 | Mensual | 5 | 41 | 28 | 99 | 0.0292 | 0.0292 | 0.0292 | 99641886
luz linares | yerbas buenas | Residencial | EXTREMADAMENTE BAJA | 6256 | 915531.49 | Mensual | 0 | 0 | 0 | 0 | 0.0292 | 0.0292 | 0.0292 | 0
luz linares | yerbas buenas | No Residencial BT | EXTREMADAMENTE BAJA | 17 | 46590.59 | Mensual | 0 | 0 | 0 | 0 | 0.0292 | 0.0292 | 0.0292 | 0
luz linares | yerbas buenas | No Residencial AT | EXTREMADAMENTE BAJA | 135 | 934808.88 | Mensual | 0 | 0 | 0 | 0 | 0.0292 | 0.0292 | 0.0292 | 0
luz linares | yerbas buenas | LibreDx | EXTREMADAMENTE BAJA | 1 | 624831.19 | Mensual | 0 | 0 | 0 | 0 | 0.0292 | 0.0292 | 0.0292 | 0
luz linares | yerbas buenas | Red | EXTREMADAMENTE BAJA | 0 | 0 | Mensual | 10 | 43 | 38 | 129 | 0.0292 | 0.0292 | 0.0292 | 427532955
luz osorno | frutillar | Residencial | EXTREMADAMENTE BAJA | 1218 | 244974.11 | Bimensual | 0 | 0 | 0 | 0 | 0.0158 | 0.0158 | 0.0158 | 0
luz osorno | frutillar | No Residencial BT | EXTREMADAMENTE BAJA | 98 | 156648 | Bimensual | 0 | 0 | 0 | 0 | 0.0158 | 0.0158 | 0.0158 | 0
luz osorno | frutillar | No Residencial AT | EXTREMADAMENTE BAJA | 177 | 379567.45 | Bimensual | 0 | 0 | 0 | 0 | 0.0158 | 0.0158 | 0.0158 | 0
luz osorno | frutillar | LibreDx | EXTREMADAMENTE BAJA | 0 | 0 | Bimensual | 0 | 0 | 0 | 0 | 0.0158 | 0.0158 | 0.0158 | 0
luz osorno | frutillar | Red | EXTREMADAMENTE BAJA | 0 | 0 | Bimensual | 5 | 41 | 27 | 96 | 0.0158 | 0.0158 | 0.0158 | 91765355
luz osorno | la union | Residencial | EXTREMADAMENTE BAJA | 964 | 122968.03 | Bimensual | 0 | 0 | 0 | 0 | 0.0158 | 0.0158 | 0.0158 | 0
luz osorno | la union | No Residencial BT | EXTREMADAMENTE BAJA | 18 | 9357.81 | Bimensual | 0 | 0 | 0 | 0 | 0.0158 | 0.0158 | 0.0158 | 0
luz osorno | la union | No Residencial AT | EXTREMADAMENTE BAJA | 25 | 64509.39 | Bimensual | 0 | 0 | 0 | 0 | 0.0158 | 0.0158 | 0.0158 | 0
luz osorno | la union | LibreDx | EXTREMADAMENTE BAJA | 0 | 0 | Bimensual | 0 | 0 | 0 | 0 | 0.0158 | 0.0158 | 0.0158 | 0
luz osorno | la union | Red | EXTREMADAMENTE BAJA | 0 | 0 | Bimensual | 4 | 41 | 26 | 93 | 0.0158 | 0.0158 | 0.0158 | 22729049
luz osorno | osorno | Residencial | EXTREMADAMENTE BAJA | 5987 | 1237077.81 | Bimensual | 0 | 0 | 0 | 0 | 0.0158 | 0.0158 | 0.0158 | 0
luz osorno | osorno | No Residencial BT | EXTREMADAMENTE BAJA | 228 | 277435.47 | Bimensual | 0 | 0 | 0 | 0 | 0.0158 | 0.0158 | 0.0158 | 0
luz osorno | osorno | No Residencial AT | EXTREMADAMENTE BAJA | 548 | 1578539.14 | Bimensual | 0 | 0 | 0 | 0 | 0.0158 | 0.0158 | 0.0158 | 0
luz osorno | osorno | LibreDx | EXTREMADAMENTE BAJA | 0 | 0 | Bimensual | 0 | 0 | 0 | 0 | 0.0158 | 0.0158 | 0.0158 | 0
luz osorno | osorno | Red | EXTREMADAMENTE BAJA | 0 | 0 | Bimensual | 6 | 43 | 39 | 132 | 0.0158 | 0.0158 | 0.0158 | 780599908
luz osorno | puerto octay | Residencial | EXTREMADAMENTE BAJA | 2841 | 444296.7 | Bimensual | 0 | 0 | 0 | 0 | 0.0158 | 0.0158 | 0.0158 | 0
luz osorno | puerto octay | No Residencial BT | EXTREMADAMENTE BAJA | 108 | 132472.08 | Bimensual | 0 | 0 | 0 | 0 | 0.0158 | 0.0158 | 0.0158 | 0
luz osorno | puerto octay | No Residencial AT | EXTREMADAMENTE BAJA | 361 | 1699113.12 | Bimensual | 0 | 0 | 0 | 0 | 0.0158 | 0.0158 | 0.0158 | 0
luz osorno | puerto octay | LibreDx | EXTREMADAMENTE BAJA | 0 | 0 | Bimensual | 0 | 0 | 0 | 0 | 0.0158 | 0.0158 | 0.0158 | 0
luz osorno | puerto octay | Red | EXTREMADAMENTE BAJA | 0 | 0 | Bimensual | 5 | 41 | 31 | 109 | 0.0158 | 0.0158 | 0.0158 | 650580256
luz osorno | puerto varas | Residencial | EXTREMADAMENTE BAJA | 7 | 2582.78 | Bimensual | 0 | 0 | 0 | 0 | 0.0158 | 0.0158 | 0.0158 | 0
luz osorno | puerto varas | No Residencial BT | EXTREMADAMENTE BAJA | 1 | 2191.92 | Bimensual | 0 | 0 | 0 | 0 | 0.0158 | 0.0158 | 0.0158 | 0
luz osorno | puerto varas | No Residencial AT | EXTREMADAMENTE BAJA | 0 | 0.03 | Bimensual | 0 | 0 | 0 | 0 | 0.0158 | 0.0158 | 0.0158 | 0
luz osorno | puerto varas | LibreDx | EXTREMADAMENTE BAJA | 0 | 0 | Bimensual | 0 | 0 | 0 | 0 | 0.0158 | 0.0158 | 0.0158 | 0
luz osorno | puerto varas | Red | EXTREMADAMENTE BAJA | 0 | 0 | Bimensual | 4 | 40 | 24 | 86 | 0.0158 | 0.0158 | 0.0158 | 1805497
luz osorno | purranque | Residencial | EXTREMADAMENTE BAJA | 2094 | 361662.89 | Bimensual | 0 | 0 | 0 | 0 | 0.0158 | 0.0158 | 0.0158 | 0
luz osorno | purranque | No Residencial BT | EXTREMADAMENTE BAJA | 135 | 172633.08 | Bimensual | 0 | 0 | 0 | 0 | 0.0158 | 0.0158 | 0.0158 | 0
luz osorno | purranque | No Residencial AT | EXTREMADAMENTE BAJA | 245 | 1367767.08 | Bimensual | 0 | 0 | 0 | 0 | 0.0158 | 0.0158 | 0.0158 | 0
luz osorno | purranque | LibreDx | EXTREMADAMENTE BAJA | 0 | 0 | Bimensual | 0 | 0 | 0 | 0 | 0.0158 | 0.0158 | 0.0158 | 0
luz osorno | purranque | Red | EXTREMADAMENTE BAJA | 0 | 0 | Bimensual | 5 | 41 | 29 | 103 | 0.0158 | 0.0158 | 0.0158 | 370710899
luz osorno | puyehue | Residencial | EXTREMADAMENTE BAJA | 4574 | 831884.89 | Bimensual | 0 | 0 | 0 | 0 | 0.0158 | 0.0158 | 0.0158 | 0
luz osorno | puyehue | No Residencial BT | EXTREMADAMENTE BAJA | 181 | 199116.17 | Bimensual | 0 | 0 | 0 | 0 | 0.0158 | 0.0158 | 0.0158 | 0
luz osorno | puyehue | No Residencial AT | EXTREMADAMENTE BAJA | 255 | 712434.12 | Bimensual | 0 | 0 | 0 | 0 | 0.0158 | 0.0158 | 0.0158 | 0
luz osorno | puyehue | LibreDx | EXTREMADAMENTE BAJA | 0 | 0 | Bimensual | 0 | 0 | 0 | 0 | 0.0158 | 0.0158 | 0.0158 | 0
luz osorno | puyehue | Red | EXTREMADAMENTE BAJA | 0 | 0 | Bimensual | 6 | 42 | 35 | 120 | 0.0158 | 0.0158 | 0.0158 | 488013406
luz osorno | rio bueno | Residencial | EXTREMADAMENTE BAJA | 32 | 14029.11 | Bimensual | 0 | 0 | 0 | 0 | 0.0158 | 0.0158 | 0.0158 | 0
luz osorno | rio bueno | No Residencial BT | EXTREMADAMENTE BAJA | 11 | 5069.5 | Bimensual | 0 | 0 | 0 | 0 | 0.0158 | 0.0158 | 0.0158 | 0
luz osorno | rio bueno | No Residencial AT | EXTREMADAMENTE BAJA | 27 | 156249.63 | Bimensual | 0 | 0 | 0 | 0 | 0.0158 | 0.0158 | 0.0158 | 0
luz osorno | rio bueno | LibreDx | EXTREMADAMENTE BAJA | 0 | 0 | Bimensual | 0 | 0 | 0 | 0 | 0.0158 | 0.0158 | 0.0158 | 0
luz osorno | rio bueno | Red | EXTREMADAMENTE BAJA | 0 | 0 | Bimensual | 4 | 40 | 24 | 87 | 0.0158 | 0.0158 | 0.0158 | 30745708
luz osorno | rio negro | Residencial | EXTREMADAMENTE BAJA | 2072 | 349143.36 | Bimensual | 0 | 0 | 0 | 0 | 0.0158 | 0.0158 | 0.0158 | 0
luz osorno | rio negro | No Residencial BT | EXTREMADAMENTE BAJA | 142 | 107001.42 | Bimensual | 0 | 0 | 0 | 0 | 0.0158 | 0.0158 | 0.0158 | 0
luz osorno | rio negro | No Residencial AT | EXTREMADAMENTE BAJA | 230 | 966937.56 | Bimensual | 0 | 0 | 0 | 0 | 0.0158 | 0.0158 | 0.0158 | 0
luz osorno | rio negro | LibreDx | EXTREMADAMENTE BAJA | 0 | 0 | Bimensual | 0 | 0 | 0 | 0 | 0.0158 | 0.0158 | 0.0158 | 0
luz osorno | rio negro | Red | EXTREMADAMENTE BAJA | 0 | 0 | Bimensual | 5 | 41 | 29 | 103 | 0.0158 | 0.0158 | 0.0158 | 279751145
luz osorno | san juan de la costa | Residencial | EXTREMADAMENTE BAJA | 5203 | 337553.92 | Bimensual | 0 | 0 | 0 | 0 | 0.0158 | 0.0158 | 0.0158 | 0
luz osorno | san juan de la costa | No Residencial BT | EXTREMADAMENTE BAJA | 25 | 17452.08 | Bimensual | 0 | 0 | 0 | 0 | 0.0158 | 0.0158 | 0.0158 | 0
luz osorno | san juan de la costa | No Residencial AT | EXTREMADAMENTE BAJA | 43 | 127579.37 | Bimensual | 0 | 0 | 0 | 0 | 0.0158 | 0.0158 | 0.0158 | 0
luz osorno | san juan de la costa | LibreDx | EXTREMADAMENTE BAJA | 0 | 0 | Bimensual | 0 | 0 | 0 | 0 | 0.0158 | 0.0158 | 0.0158 | 0
luz osorno | san juan de la costa | Red | EXTREMADAMENTE BAJA | 0 | 0 | Bimensual | 5 | 42 | 36 | 122 | 0.0158 | 0.0158 | 0.0158 | 22661564
luz osorno | san pablo | Residencial | EXTREMADAMENTE BAJA | 2879 | 416727.45 | Bimensual | 0 | 0 | 0 | 0 | 0.0158 | 0.0158 | 0.0158 | 0
luz osorno | san pablo | No Residencial BT | EXTREMADAMENTE BAJA | 64 | 55854.17 | Bimensual | 0 | 0 | 0 | 0 | 0.0158 | 0.0158 | 0.0158 | 0
luz osorno | san pablo | No Residencial AT | EXTREMADAMENTE BAJA | 186 | 795832.36 | Bimensual | 0 | 0 | 0 | 0 | 0.0158 | 0.0158 | 0.0158 | 0
luz osorno | san pablo | LibreDx | EXTREMADAMENTE BAJA | 0 | 0 | Bimensual | 0 | 0 | 0 | 0 | 0.0158 | 0.0158 | 0.0158 | 0
luz osorno | san pablo | Red | EXTREMADAMENTE BAJA | 0 | 0 | Bimensual | 5 | 41 | 31 | 107 | 0.0158 | 0.0158 | 0.0158 | 336400231
luz parral | cauquenes | Residencial | EXTREMADAMENTE BAJA | 2 | 627.48 | Mensual | 0 | 0 | 0 | 0 | 0.0292 | 0.0292 | 0.0292 | 0
luz parral | cauquenes | No Residencial BT | EXTREMADAMENTE BAJA | 0 | 0 | Mensual | 0 | 0 | 0 | 0 | 0.0292 | 0.0292 | 0.0292 | 0
luz parral | cauquenes | No Residencial AT | EXTREMADAMENTE BAJA | 4 | 69148.34 | Mensual | 0 | 0 | 0 | 0 | 0.0292 | 0.0292 | 0.0292 | 0
luz parral | cauquenes | LibreDx | EXTREMADAMENTE BAJA | 0 | 0 | Mensual | 0 | 0 | 0 | 0 | 0.0292 | 0.0292 | 0.0292 | 0
luz parral | cauquenes | Red | EXTREMADAMENTE BAJA | 0 | 0 | Mensual | 4 | 40 | 24 | 86 | 0.0292 | 0.0292 | 0.0292 | 18590633
luz parral | longavi | Residencial | EXTREMADAMENTE BAJA | 7015 | 923052.23 | Mensual | 0 | 0 | 0 | 0 | 0.0292 | 0.0292 | 0.0292 | 0
luz parral | longavi | No Residencial BT | EXTREMADAMENTE BAJA | 55 | 45503.98 | Mensual | 0 | 0 | 0 | 0 | 0.0292 | 0.0292 | 0.0292 | 0
luz parral | longavi | No Residencial AT | EXTREMADAMENTE BAJA | 114 | 955849.69 | Mensual | 0 | 0 | 0 | 0 | 0.0292 | 0.0292 | 0.0292 | 0
luz parral | longavi | LibreDx | EXTREMADAMENTE BAJA | 2 | 1292741.19 | Mensual | 0 | 0 | 0 | 0 | 0.0292 | 0.0292 | 0.0292 | 0
luz parral | longavi | Red | EXTREMADAMENTE BAJA | 0 | 0 | Mensual | 6 | 43 | 40 | 135 | 0.0292 | 0.0292 | 0.0292 | 476354322
luz parral | niquen | Residencial | EXTREMADAMENTE BAJA | 4631 | 557961.32 | Mensual | 0 | 0 | 0 | 0 | 0.0292 | 0.0292 | 0.0292 | 0
luz parral | niquen | No Residencial BT | EXTREMADAMENTE BAJA | 45 | 40732.32 | Mensual | 0 | 0 | 0 | 0 | 0.0292 | 0.0292 | 0.0292 | 0
luz parral | niquen | No Residencial AT | EXTREMADAMENTE BAJA | 43 | 388537.3 | Mensual | 0 | 0 | 0 | 0 | 0.0292 | 0.0292 | 0.0292 | 0
luz parral | niquen | LibreDx | EXTREMADAMENTE BAJA | 0 | 0 | Mensual | 0 | 0 | 0 | 0 | 0.0292 | 0.0292 | 0.0292 | 0
luz parral | niquen | Red | EXTREMADAMENTE BAJA | 0 | 0 | Mensual | 5 | 42 | 34 | 118 | 0.0292 | 0.0292 | 0.0292 | 205637940
luz parral | parral | Residencial | EXTREMADAMENTE BAJA | 9402 | 1262111.4 | Mensual | 0 | 0 | 0 | 0 | 0.0292 | 0.0292 | 0.0292 | 0
luz parral | parral | No Residencial BT | EXTREMADAMENTE BAJA | 68 | 139668.7 | Mensual | 0 | 0 | 0 | 0 | 0.0292 | 0.0292 | 0.0292 | 0
luz parral | parral | No Residencial AT | EXTREMADAMENTE BAJA | 156 | 1390694.17 | Mensual | 0 | 0 | 0 | 0 | 0.0292 | 0.0292 | 0.0292 | 0
luz parral | parral | LibreDx | EXTREMADAMENTE BAJA | 0 | 0 | Mensual | 0 | 0 | 0 | 0 | 0.0292 | 0.0292 | 0.0292 | 0
luz parral | parral | Red | EXTREMADAMENTE BAJA | 0 | 0 | Mensual | 7 | 44 | 46 | 151 | 0.0292 | 0.0292 | 0.0292 | 573662638
luz parral | retiro | Residencial | EXTREMADAMENTE BAJA | 8543 | 1250173.02 | Mensual | 0 | 0 | 0 | 0 | 0.0292 | 0.0292 | 0.0292 | 0
luz parral | retiro | No Residencial BT | EXTREMADAMENTE BAJA | 91 | 49713.85 | Mensual | 0 | 0 | 0 | 0 | 0.0292 | 0.0292 | 0.0292 | 0
luz parral | retiro | No Residencial AT | EXTREMADAMENTE BAJA | 198 | 1547522.54 | Mensual | 0 | 0 | 0 | 0 | 0.0292 | 0.0292 | 0.0292 | 0
luz parral | retiro | LibreDx | EXTREMADAMENTE BAJA | 3 | 1688711.19 | Mensual | 0 | 0 | 0 | 0 | 0.0292 | 0.0292 | 0.0292 | 0
luz parral | retiro | Red | EXTREMADAMENTE BAJA | 0 | 0 | Mensual | 6 | 43 | 44 | 146 | 0.0292 | 0.0292 | 0.0292 | 694441932
luz parral | san carlos | Residencial | EXTREMADAMENTE BAJA | 1790 | 230834.51 | Mensual | 0 | 0 | 0 | 0 | 0.0292 | 0.0292 | 0.0292 | 0
luz parral | san carlos | No Residencial BT | EXTREMADAMENTE BAJA | 7 | 9543.83 | Mensual | 0 | 0 | 0 | 0 | 0.0292 | 0.0292 | 0.0292 | 0
luz parral | san carlos | No Residencial AT | EXTREMADAMENTE BAJA | 27 | 117830.61 | Mensual | 0 | 0 | 0 | 0 | 0.0292 | 0.0292 | 0.0292 | 0
luz parral | san carlos | LibreDx | EXTREMADAMENTE BAJA | 0 | 0 | Mensual | 0 | 0 | 0 | 0 | 0.0292 | 0.0292 | 0.0292 | 0
luz parral | san carlos | Red | EXTREMADAMENTE BAJA | 0 | 0 | Mensual | 5 | 41 | 28 | 99 | 0.0292 | 0.0292 | 0.0292 | 79140389
luz parral | san javier | Residencial | EXTREMADAMENTE BAJA | 64 | 13854.49 | Mensual | 0 | 0 | 0 | 0 | 0.0292 | 0.0292 | 0.0292 | 0
luz parral | san javier | No Residencial BT | EXTREMADAMENTE BAJA | 2 | 131.17 | Mensual | 0 | 0 | 0 | 0 | 0.0292 | 0.0292 | 0.0292 | 0
luz parral | san javier | No Residencial AT | EXTREMADAMENTE BAJA | 8 | 117350.44 | Mensual | 0 | 0 | 0 | 0 | 0.0292 | 0.0292 | 0.0292 | 0
luz parral | san javier | LibreDx | EXTREMADAMENTE BAJA | 0 | 0 | Mensual | 0 | 0 | 0 | 0 | 0.0292 | 0.0292 | 0.0292 | 0
luz parral | san javier | Red | EXTREMADAMENTE BAJA | 0 | 0 | Mensual | 4 | 40 | 24 | 87 | 0.0292 | 0.0292 | 0.0292 | 32952380
mataquito | copiapo | Residencial | EXTREMADAMENTE BAJA | 84 | 5910.65 | Mensual | 0 | 0 | 0 | 0 | 0.0299 | 0.0299 | 0.0299 | 0
mataquito | copiapo | No Residencial BT | EXTREMADAMENTE BAJA | 0 | 0 | Mensual | 0 | 0 | 0 | 0 | 0.0299 | 0.0299 | 0.0299 | 0
mataquito | copiapo | No Residencial AT | EXTREMADAMENTE BAJA | 2 | 28235.11 | Mensual | 0 | 0 | 0 | 0 | 0.0299 | 0.0299 | 0.0299 | 0
mataquito | copiapo | LibreDx | EXTREMADAMENTE BAJA | 0 | 0 | Mensual | 0 | 0 | 0 | 0 | 0.0299 | 0.0299 | 0.0299 | 0
mataquito | copiapo | Red | EXTREMADAMENTE BAJA | 0 | 0 | Mensual | 4 | 40 | 24 | 87 | 0.0299 | 0.0299 | 0.0299 | 0
mataquito | huasco | Residencial | EXTREMADAMENTE BAJA | 366 | 42994.73 | Mensual | 0 | 0 | 0 | 0 | 0.0299 | 0.0299 | 0.0299 | 0
mataquito | huasco | No Residencial BT | EXTREMADAMENTE BAJA | 4 | 6581.66 | Mensual | 0 | 0 | 0 | 0 | 0.0299 | 0.0299 | 0.0299 | 0
mataquito | huasco | No Residencial AT | EXTREMADAMENTE BAJA | 0 | 0.03 | Mensual | 0 | 0 | 0 | 0 | 0.0299 | 0.0299 | 0.0299 | 0
mataquito | huasco | LibreDx | EXTREMADAMENTE BAJA | 0 | 0 | Mensual | 0 | 0 | 0 | 0 | 0.0299 | 0.0299 | 0.0299 | 0
mataquito | huasco | Red | EXTREMADAMENTE BAJA | 0 | 0 | Mensual | 4 | 40 | 25 | 89 | 0.0299 | 0.0299 | 0.0299 | 0
saesa | ancud | Residencial | MUY BAJA | 20661 | 3310798.21 | Bimensual | 0 | 0 | 0 | 0 | 0.0166 | 0.0164 | 0.0119 | 0
saesa | ancud | No Residencial BT | MUY BAJA | 252 | 490143.13 | Bimensual | 0 | 0 | 0 | 0 | 0.0166 | 0.0164 | 0.0119 | 0
saesa | ancud | No Residencial AT | MUY BAJA | 379 | 1006205.85 | Bimensual | 0 | 0 | 0 | 0 | 0.0166 | 0.0164 | 0.0119 | 0
saesa | ancud | LibreDx | MUY BAJA | 0 | 0 | Bimensual | 0 | 0 | 0 | 0 | 0.0166 | 0.0164 | 0.0119 | 0
saesa | ancud | Red | MUY BAJA | 0 | 0 | Bimensual | 10 | 117 | 94 | 358 | 0.0166 | 0.0164 | 0.0119 | 682771304
saesa | antofagasta | Residencial | EXTREMADAMENTE BAJA | 0 | 0.04 | Mensual | 0 | 0 | 0 | 0 | 0.0166 | 0.0164 | 0.0119 | 0
saesa | antofagasta | No Residencial BT | EXTREMADAMENTE BAJA | 0 | 0 | Mensual | 0 | 0 | 0 | 0 | 0.0166 | 0.0164 | 0.0119 | 0
saesa | antofagasta | No Residencial AT | EXTREMADAMENTE BAJA | 2 | 41208.13 | Mensual | 0 | 0 | 0 | 0 | 0.0166 | 0.0164 | 0.0119 | 0
saesa | antofagasta | LibreDx | EXTREMADAMENTE BAJA | 0 | 0 | Mensual | 0 | 0 | 0 | 0 | 0.0166 | 0.0164 | 0.0119 | 0
saesa | antofagasta | Red | EXTREMADAMENTE BAJA | 0 | 0 | Mensual | 4 | 23 | 18 | 69 | 0.0166 | 0.0164 | 0.0119 | 10039240
saesa | calbuco | Residencial | EXTREMADAMENTE BAJA | 15535 | 2199572.68 | Bimensual | 0 | 0 | 0 | 0 | 0.0166 | 0.0164 | 0.0119 | 0
saesa | calbuco | No Residencial BT | EXTREMADAMENTE BAJA | 126 | 406935.12 | Bimensual | 0 | 0 | 0 | 0 | 0.0166 | 0.0164 | 0.0119 | 0
saesa | calbuco | No Residencial AT | EXTREMADAMENTE BAJA | 143 | 2604435.31 | Bimensual | 0 | 0 | 0 | 0 | 0.0166 | 0.0164 | 0.0119 | 0
saesa | calbuco | LibreDx | EXTREMADAMENTE BAJA | 0 | 0 | Bimensual | 0 | 0 | 0 | 0 | 0.0166 | 0.0164 | 0.0119 | 0
saesa | calbuco | Red | EXTREMADAMENTE BAJA | 0 | 0 | Bimensual | 8 | 90 | 72 | 275 | 0.0166 | 0.0164 | 0.0119 | 840035126
saesa | castro | Residencial | BAJA | 23368 | 4244921.63 | Bimensual | 0 | 0 | 0 | 0 | 0.0166 | 0.0164 | 0.0119 | 0
saesa | castro | No Residencial BT | BAJA | 558 | 945359.75 | Bimensual | 0 | 0 | 0 | 0 | 0.0166 | 0.0164 | 0.0119 | 0
saesa | castro | No Residencial AT | BAJA | 227 | 1230728.23 | Bimensual | 0 | 0 | 0 | 0 | 0.0166 | 0.0164 | 0.0119 | 0
saesa | castro | LibreDx | BAJA | 0 | 0 | Bimensual | 0 | 0 | 0 | 0 | 0.0166 | 0.0164 | 0.0119 | 0
saesa | castro | Red | BAJA | 0 | 0 | Bimensual | 10 | 126 | 101 | 382 | 0.0166 | 0.0164 | 0.0119 | 1178539785
saesa | chonchi | Residencial | EXTREMADAMENTE BAJA | 7937 | 1070690.61 | Bimensual | 0 | 0 | 0 | 0 | 0.0166 | 0.0164 | 0.0119 | 0
saesa | chonchi | No Residencial BT | EXTREMADAMENTE BAJA | 113 | 157406.95 | Bimensual | 0 | 0 | 0 | 0 | 0.0166 | 0.0164 | 0.0119 | 0
saesa | chonchi | No Residencial AT | EXTREMADAMENTE BAJA | 247 | 675993.96 | Bimensual | 0 | 0 | 0 | 0 | 0.0166 | 0.0164 | 0.0119 | 0
saesa | chonchi | LibreDx | EXTREMADAMENTE BAJA | 0 | 0 | Bimensual | 0 | 0 | 0 | 0 | 0.0166 | 0.0164 | 0.0119 | 0
saesa | chonchi | Red | EXTREMADAMENTE BAJA | 0 | 0 | Bimensual | 6 | 58 | 46 | 176 | 0.0166 | 0.0164 | 0.0119 | 198371084
saesa | cochamo | Residencial | EXTREMADAMENTE BAJA | 2330 | 326987.53 | Bimensual | 0 | 0 | 0 | 0 | 0.0166 | 0.0164 | 0.0119 | 0
saesa | cochamo | No Residencial BT | EXTREMADAMENTE BAJA | 38 | 34143.58 | Bimensual | 0 | 0 | 0 | 0 | 0.0166 | 0.0164 | 0.0119 | 0
saesa | cochamo | No Residencial AT | EXTREMADAMENTE BAJA | 35 | 1390512.23 | Bimensual | 0 | 0 | 0 | 0 | 0.0166 | 0.0164 | 0.0119 | 0
saesa | cochamo | LibreDx | EXTREMADAMENTE BAJA | 0 | 0 | Bimensual | 0 | 0 | 0 | 0 | 0.0166 | 0.0164 | 0.0119 | 0
saesa | cochamo | Red | EXTREMADAMENTE BAJA | 0 | 0 | Bimensual | 5 | 35 | 28 | 107 | 0.0166 | 0.0164 | 0.0119 | 268370061
saesa | corral | Residencial | EXTREMADAMENTE BAJA | 2835 | 384051.11 | Bimensual | 0 | 0 | 0 | 0 | 0.0166 | 0.0164 | 0.0119 | 0
saesa | corral | No Residencial BT | EXTREMADAMENTE BAJA | 68 | 57624.53 | Bimensual | 0 | 0 | 0 | 0 | 0.0166 | 0.0164 | 0.0119 | 0
saesa | corral | No Residencial AT | EXTREMADAMENTE BAJA | 30 | 125876.89 | Bimensual | 0 | 0 | 0 | 0 | 0.0166 | 0.0164 | 0.0119 | 0
saesa | corral | LibreDx | EXTREMADAMENTE BAJA | 0 | 0 | Bimensual | 0 | 0 | 0 | 0 | 0.0166 | 0.0164 | 0.0119 | 0
saesa | corral | Red | EXTREMADAMENTE BAJA | 0 | 0 | Bimensual | 5 | 37 | 29 | 112 | 0.0166 | 0.0164 | 0.0119 | 70463170
saesa | curaco de velez | Residencial | EXTREMADAMENTE BAJA | 2203 | 271704.36 | Bimensual | 0 | 0 | 0 | 0 | 0.0166 | 0.0164 | 0.0119 | 0
saesa | curaco de velez | No Residencial BT | EXTREMADAMENTE BAJA | 86 | 39766 | Bimensual | 0 | 0 | 0 | 0 | 0.0166 | 0.0164 | 0.0119 | 0
saesa | curaco de velez | No Residencial AT | EXTREMADAMENTE BAJA | 27 | 74106.66 | Bimensual | 0 | 0 | 0 | 0 | 0.0166 | 0.0164 | 0.0119 | 0
saesa | curaco de velez | LibreDx | EXTREMADAMENTE BAJA | 0 | 0 | Bimensual | 0 | 0 | 0 | 0 | 0.0166 | 0.0164 | 0.0119 | 0
saesa | curaco de velez | Red | EXTREMADAMENTE BAJA | 0 | 0 | Bimensual | 5 | 35 | 28 | 106 | 0.0166 | 0.0164 | 0.0119 | 87215568
saesa | dalcahue | Residencial | EXTREMADAMENTE BAJA | 7859 | 1134162.51 | Bimensual | 0 | 0 | 0 | 0 | 0.0166 | 0.0164 | 0.0119 | 0
saesa | dalcahue | No Residencial BT | EXTREMADAMENTE BAJA | 139 | 131632.32 | Bimensual | 0 | 0 | 0 | 0 | 0.0166 | 0.0164 | 0.0119 | 0
saesa | dalcahue | No Residencial AT | EXTREMADAMENTE BAJA | 121 | 493547.83 | Bimensual | 0 | 0 | 0 | 0 | 0.0166 | 0.0164 | 0.0119 | 0
saesa | dalcahue | LibreDx | EXTREMADAMENTE BAJA | 0 | 0 | Bimensual | 0 | 0 | 0 | 0 | 0.0166 | 0.0164 | 0.0119 | 0
saesa | dalcahue | Red | EXTREMADAMENTE BAJA | 0 | 0 | Bimensual | 6 | 57 | 46 | 174 | 0.0166 | 0.0164 | 0.0119 | 433918981
saesa | fresia | Residencial | MUY BAJA | 2919 | 399129.45 | Bimensual | 0 | 0 | 0 | 0 | 0.0166 | 0.0164 | 0.0119 | 0
saesa | fresia | No Residencial BT | MUY BAJA | 79 | 103352.7 | Bimensual | 0 | 0 | 0 | 0 | 0.0166 | 0.0164 | 0.0119 | 0
saesa | fresia | No Residencial AT | MUY BAJA | 45 | 272792.45 | Bimensual | 0 | 0 | 0 | 0 | 0.0166 | 0.0164 | 0.0119 | 0
saesa | fresia | LibreDx | MUY BAJA | 0 | 0 | Bimensual | 0 | 0 | 0 | 0 | 0.0166 | 0.0164 | 0.0119 | 0
saesa | fresia | Red | MUY BAJA | 0 | 0 | Bimensual | 5 | 37 | 30 | 113 | 0.0166 | 0.0164 | 0.0119 | 131507091
saesa | frutillar | Residencial | MUY BAJA | 9384 | 1833013.95 | Bimensual | 0 | 0 | 0 | 0 | 0.0166 | 0.0164 | 0.0119 | 0
saesa | frutillar | No Residencial BT | MUY BAJA | 250 | 343283.18 | Bimensual | 0 | 0 | 0 | 0 | 0.0166 | 0.0164 | 0.0119 | 0
saesa | frutillar | No Residencial AT | MUY BAJA | 267 | 802556.44 | Bimensual | 0 | 0 | 0 | 0 | 0.0166 | 0.0164 | 0.0119 | 0
saesa | frutillar | LibreDx | MUY BAJA | 0 | 0 | Bimensual | 0 | 0 | 0 | 0 | 0.0166 | 0.0164 | 0.0119 | 0
saesa | frutillar | Red | MUY BAJA | 0 | 0 | Bimensual | 7 | 68 | 54 | 207 | 0.0166 | 0.0164 | 0.0119 | 598093630
saesa | futrono | Residencial | EXTREMADAMENTE BAJA | 6398 | 925666.7 | Bimensual | 0 | 0 | 0 | 0 | 0.0166 | 0.0164 | 0.0119 | 0
saesa | futrono | No Residencial BT | EXTREMADAMENTE BAJA | 117 | 192114.1 | Bimensual | 0 | 0 | 0 | 0 | 0.0166 | 0.0164 | 0.0119 | 0
saesa | futrono | No Residencial AT | EXTREMADAMENTE BAJA | 93 | 250575.21 | Bimensual | 0 | 0 | 0 | 0 | 0.0166 | 0.0164 | 0.0119 | 0
saesa | futrono | LibreDx | EXTREMADAMENTE BAJA | 0 | 0 | Bimensual | 0 | 0 | 0 | 0 | 0.0166 | 0.0164 | 0.0119 | 0
saesa | futrono | Red | EXTREMADAMENTE BAJA | 0 | 0 | Bimensual | 6 | 53 | 42 | 161 | 0.0166 | 0.0164 | 0.0119 | 155921590
saesa | gorbea | Residencial | EXTREMADAMENTE BAJA | 766 | 81133.24 | Bimensual | 0 | 0 | 0 | 0 | 0.0166 | 0.0164 | 0.0119 | 0
saesa | gorbea | No Residencial BT | EXTREMADAMENTE BAJA | 22 | 23077.58 | Bimensual | 0 | 0 | 0 | 0 | 0.0166 | 0.0164 | 0.0119 | 0
saesa | gorbea | No Residencial AT | EXTREMADAMENTE BAJA | 10 | 18367.55 | Bimensual | 0 | 0 | 0 | 0 | 0.0166 | 0.0164 | 0.0119 | 0
saesa | gorbea | LibreDx | EXTREMADAMENTE BAJA | 0 | 0 | Bimensual | 0 | 0 | 0 | 0 | 0.0166 | 0.0164 | 0.0119 | 0
saesa | gorbea | Red | EXTREMADAMENTE BAJA | 0 | 0 | Bimensual | 4 | 25 | 20 | 76 | 0.0166 | 0.0164 | 0.0119 | 22066926
saesa | hualaihue | Residencial | EXTREMADAMENTE BAJA | 5034 | 705332.07 | Bimensual | 0 | 0 | 0 | 0 | 0.0166 | 0.0164 | 0.0119 | 0
saesa | hualaihue | No Residencial BT | EXTREMADAMENTE BAJA | 62 | 83008.37 | Bimensual | 0 | 0 | 0 | 0 | 0.0166 | 0.0164 | 0.0119 | 0
saesa | hualaihue | No Residencial AT | EXTREMADAMENTE BAJA | 28 | 550518.15 | Bimensual | 0 | 0 | 0 | 0 | 0.0166 | 0.0164 | 0.0119 | 0
saesa | hualaihue | LibreDx | EXTREMADAMENTE BAJA | 0 | 0 | Bimensual | 0 | 0 | 0 | 0 | 0.0166 | 0.0164 | 0.0119 | 0
saesa | hualaihue | Red | EXTREMADAMENTE BAJA | 0 | 0 | Bimensual | 6 | 49 | 39 | 148 | 0.0166 | 0.0164 | 0.0119 | 215676055
saesa | la union | Residencial | MUY BAJA | 12835 | 2224789.18 | Bimensual | 0 | 0 | 0 | 0 | 0.0166 | 0.0164 | 0.0119 | 0
saesa | la union | No Residencial BT | MUY BAJA | 205 | 395269.71 | Bimensual | 0 | 0 | 0 | 0 | 0.0166 | 0.0164 | 0.0119 | 0
saesa | la union | No Residencial AT | MUY BAJA | 145 | 977702.26 | Bimensual | 0 | 0 | 0 | 0 | 0.0166 | 0.0164 | 0.0119 | 0
saesa | la union | LibreDx | MUY BAJA | 0 | 0 | Bimensual | 0 | 0 | 0 | 0 | 0.0166 | 0.0164 | 0.0119 | 0
saesa | la union | Red | MUY BAJA | 0 | 0 | Bimensual | 8 | 83 | 66 | 253 | 0.0166 | 0.0164 | 0.0119 | 607492406
saesa | lago ranco | Residencial | EXTREMADAMENTE BAJA | 5705 | 729561.06 | Bimensual | 0 | 0 | 0 | 0 | 0.0166 | 0.0164 | 0.0119 | 0
saesa | lago ranco | No Residencial BT | EXTREMADAMENTE BAJA | 85 | 101523.42 | Bimensual | 0 | 0 | 0 | 0 | 0.0166 | 0.0164 | 0.0119 | 0
saesa | lago ranco | No Residencial AT | EXTREMADAMENTE BAJA | 169 | 270130.58 | Bimensual | 0 | 0 | 0 | 0 | 0.0166 | 0.0164 | 0.0119 | 0
saesa | lago ranco | LibreDx | EXTREMADAMENTE BAJA | 0 | 0 | Bimensual | 0 | 0 | 0 | 0 | 0.0166 | 0.0164 | 0.0119 | 0
saesa | lago ranco | Red | EXTREMADAMENTE BAJA | 0 | 0 | Bimensual | 6 | 51 | 41 | 155 | 0.0166 | 0.0164 | 0.0119 | 185547843
saesa | lanco | Residencial | EXTREMADAMENTE BAJA | 8132 | 1104026.48 | Bimensual | 0 | 0 | 0 | 0 | 0.0166 | 0.0164 | 0.0119 | 0
saesa | lanco | No Residencial BT | EXTREMADAMENTE BAJA | 127 | 152651.9 | Bimensual | 0 | 0 | 0 | 0 | 0.0166 | 0.0164 | 0.0119 | 0
saesa | lanco | No Residencial AT | EXTREMADAMENTE BAJA | 156 | 543014.34 | Bimensual | 0 | 0 | 0 | 0 | 0.0166 | 0.0164 | 0.0119 | 0
saesa | lanco | LibreDx | EXTREMADAMENTE BAJA | 0 | 0 | Bimensual | 0 | 0 | 0 | 0 | 0.0166 | 0.0164 | 0.0119 | 0
saesa | lanco | Red | EXTREMADAMENTE BAJA | 0 | 0 | Bimensual | 6 | 58 | 46 | 177 | 0.0166 | 0.0164 | 0.0119 | 269783637
saesa | llanquihue | Residencial | BAJA | 5290 | 1067027.95 | Bimensual | 0 | 0 | 0 | 0 | 0.0166 | 0.0164 | 0.0119 | 0
saesa | llanquihue | No Residencial BT | BAJA | 146 | 142247.32 | Bimensual | 0 | 0 | 0 | 0 | 0.0166 | 0.0164 | 0.0119 | 0
saesa | llanquihue | No Residencial AT | BAJA | 31 | 234854.64 | Bimensual | 0 | 0 | 0 | 0 | 0.0166 | 0.0164 | 0.0119 | 0
saesa | llanquihue | LibreDx | BAJA | 0 | 0 | Bimensual | 0 | 0 | 0 | 0 | 0.0166 | 0.0164 | 0.0119 | 0
saesa | llanquihue | Red | BAJA | 0 | 0 | Bimensual | 6 | 50 | 40 | 151 | 0.0166 | 0.0164 | 0.0119 | 246471153
saesa | loncoche | Residencial | EXTREMADAMENTE BAJA | 9677 | 1265798.48 | Bimensual | 0 | 0 | 0 | 0 | 0.0166 | 0.0164 | 0.0119 | 0
saesa | loncoche | No Residencial BT | EXTREMADAMENTE BAJA | 150 | 214980.67 | Bimensual | 0 | 0 | 0 | 0 | 0.0166 | 0.0164 | 0.0119 | 0
saesa | loncoche | No Residencial AT | EXTREMADAMENTE BAJA | 108 | 322136.25 | Bimensual | 0 | 0 | 0 | 0 | 0.0166 | 0.0164 | 0.0119 | 0
saesa | loncoche | LibreDx | EXTREMADAMENTE BAJA | 0 | 0 | Bimensual | 0 | 0 | 0 | 0 | 0.0166 | 0.0164 | 0.0119 | 0
saesa | loncoche | Red | EXTREMADAMENTE BAJA | 0 | 0 | Bimensual | 7 | 68 | 54 | 207 | 0.0166 | 0.0164 | 0.0119 | 307523228
saesa | los lagos | Residencial | MUY BAJA | 5215 | 843395.03 | Bimensual | 0 | 0 | 0 | 0 | 0.0166 | 0.0164 | 0.0119 | 0
saesa | los lagos | No Residencial BT | MUY BAJA | 121 | 174633.12 | Bimensual | 0 | 0 | 0 | 0 | 0.0166 | 0.0164 | 0.0119 | 0
saesa | los lagos | No Residencial AT | MUY BAJA | 87 | 272238.23 | Bimensual | 0 | 0 | 0 | 0 | 0.0166 | 0.0164 | 0.0119 | 0
saesa | los lagos | LibreDx | MUY BAJA | 0 | 0 | Bimensual | 0 | 0 | 0 | 0 | 0.0166 | 0.0164 | 0.0119 | 0
saesa | los lagos | Red | MUY BAJA | 0 | 0 | Bimensual | 6 | 49 | 40 | 151 | 0.0166 | 0.0164 | 0.0119 | 288438739
saesa | los muermos | Residencial | EXTREMADAMENTE BAJA | 5170 | 802346.78 | Bimensual | 0 | 0 | 0 | 0 | 0.0166 | 0.0164 | 0.0119 | 0
saesa | los muermos | No Residencial BT | EXTREMADAMENTE BAJA | 45 | 29374.92 | Bimensual | 0 | 0 | 0 | 0 | 0.0166 | 0.0164 | 0.0119 | 0
saesa | los muermos | No Residencial AT | EXTREMADAMENTE BAJA | 112 | 158610.78 | Bimensual | 0 | 0 | 0 | 0 | 0.0166 | 0.0164 | 0.0119 | 0
saesa | los muermos | LibreDx | EXTREMADAMENTE BAJA | 0 | 0 | Bimensual | 0 | 0 | 0 | 0 | 0.0166 | 0.0164 | 0.0119 | 0
saesa | los muermos | Red | EXTREMADAMENTE BAJA | 0 | 0 | Bimensual | 6 | 49 | 39 | 150 | 0.0166 | 0.0164 | 0.0119 | 194859569
saesa | mafil | Residencial | EXTREMADAMENTE BAJA | 2419 | 430667.95 | Bimensual | 0 | 0 | 0 | 0 | 0.0166 | 0.0164 | 0.0119 | 0
saesa | mafil | No Residencial BT | EXTREMADAMENTE BAJA | 33 | 64797.8 | Bimensual | 0 | 0 | 0 | 0 | 0.0166 | 0.0164 | 0.0119 | 0
saesa | mafil | No Residencial AT | EXTREMADAMENTE BAJA | 94 | 248845.76 | Bimensual | 0 | 0 | 0 | 0 | 0.0166 | 0.0164 | 0.0119 | 0
saesa | mafil | LibreDx | EXTREMADAMENTE BAJA | 0 | 0 | Bimensual | 0 | 0 | 0 | 0 | 0.0166 | 0.0164 | 0.0119 | 0
saesa | mafil | Red | EXTREMADAMENTE BAJA | 0 | 0 | Bimensual | 5 | 36 | 28 | 108 | 0.0166 | 0.0164 | 0.0119 | 182105891
saesa | mariquina | Residencial | EXTREMADAMENTE BAJA | 10286 | 1504616.2 | Bimensual | 0 | 0 | 0 | 0 | 0.0166 | 0.0164 | 0.0119 | 0
saesa | mariquina | No Residencial BT | EXTREMADAMENTE BAJA | 179 | 232175.46 | Bimensual | 0 | 0 | 0 | 0 | 0.0166 | 0.0164 | 0.0119 | 0
saesa | mariquina | No Residencial AT | EXTREMADAMENTE BAJA | 272 | 984698.06 | Bimensual | 0 | 0 | 0 | 0 | 0.0166 | 0.0164 | 0.0119 | 0
saesa | mariquina | LibreDx | EXTREMADAMENTE BAJA | 0 | 0 | Bimensual | 0 | 0 | 0 | 0 | 0.0166 | 0.0164 | 0.0119 | 0
saesa | mariquina | Red | EXTREMADAMENTE BAJA | 0 | 0 | Bimensual | 7 | 70 | 56 | 214 | 0.0166 | 0.0164 | 0.0119 | 570686537
saesa | maullin | Residencial | EXTREMADAMENTE BAJA | 6996 | 859210.2 | Bimensual | 0 | 0 | 0 | 0 | 0.0166 | 0.0164 | 0.0119 | 0
saesa | maullin | No Residencial BT | EXTREMADAMENTE BAJA | 136 | 202282.22 | Bimensual | 0 | 0 | 0 | 0 | 0.0166 | 0.0164 | 0.0119 | 0
saesa | maullin | No Residencial AT | EXTREMADAMENTE BAJA | 138 | 530895.48 | Bimensual | 0 | 0 | 0 | 0 | 0.0166 | 0.0164 | 0.0119 | 0
saesa | maullin | LibreDx | EXTREMADAMENTE BAJA | 0 | 0 | Bimensual | 0 | 0 | 0 | 0 | 0.0166 | 0.0164 | 0.0119 | 0
saesa | maullin | Red | EXTREMADAMENTE BAJA | 0 | 0 | Bimensual | 6 | 55 | 44 | 167 | 0.0166 | 0.0164 | 0.0119 | 300887494
saesa | osorno | Residencial | MEDIA | 66001 | 12160980.14 | Bimensual | 0 | 0 | 0 | 0 | 0.0166 | 0.0164 | 0.0119 | 0
saesa | osorno | No Residencial BT | MEDIA | 1802 | 2776461.21 | Bimensual | 0 | 0 | 0 | 0 | 0.0166 | 0.0164 | 0.0119 | 0
saesa | osorno | No Residencial AT | MEDIA | 340 | 3964591.12 | Bimensual | 0 | 0 | 0 | 0 | 0.0166 | 0.0164 | 0.0119 | 0
saesa | osorno | LibreDx | MEDIA | 0 | 0 | Bimensual | 0 | 0 | 0 | 0 | 0.0166 | 0.0164 | 0.0119 | 0
saesa | osorno | Red | MEDIA | 0 | 0 | Bimensual | 22 | 319 | 255 | 972 | 0.0166 | 0.0164 | 0.0119 | 3181816949
saesa | paillaco | Residencial | EXTREMADAMENTE BAJA | 5816 | 941993.61 | Bimensual | 0 | 0 | 0 | 0 | 0.0166 | 0.0164 | 0.0119 | 0
saesa | paillaco | No Residencial BT | EXTREMADAMENTE BAJA | 111 | 170550.1 | Bimensual | 0 | 0 | 0 | 0 | 0.0166 | 0.0164 | 0.0119 | 0
saesa | paillaco | No Residencial AT | EXTREMADAMENTE BAJA | 88 | 393582.42 | Bimensual | 0 | 0 | 0 | 0 | 0.0166 | 0.0164 | 0.0119 | 0
saesa | paillaco | LibreDx | EXTREMADAMENTE BAJA | 0 | 0 | Bimensual | 0 | 0 | 0 | 0 | 0.0166 | 0.0164 | 0.0119 | 0
saesa | paillaco | Red | EXTREMADAMENTE BAJA | 0 | 0 | Bimensual | 6 | 51 | 41 | 156 | 0.0166 | 0.0164 | 0.0119 | 323806023
saesa | panguipulli | Residencial | EXTREMADAMENTE BAJA | 19419 | 2707413.79 | Bimensual | 0 | 0 | 0 | 0 | 0.0166 | 0.0164 | 0.0119 | 0
saesa | panguipulli | No Residencial BT | EXTREMADAMENTE BAJA | 210 | 336063.39 | Bimensual | 0 | 0 | 0 | 0 | 0.0166 | 0.0164 | 0.0119 | 0
saesa | panguipulli | No Residencial AT | EXTREMADAMENTE BAJA | 435 | 904227.09 | Bimensual | 0 | 0 | 0 | 0 | 0.0166 | 0.0164 | 0.0119 | 0
saesa | panguipulli | LibreDx | EXTREMADAMENTE BAJA | 0 | 0 | Bimensual | 0 | 0 | 0 | 0 | 0.0166 | 0.0164 | 0.0119 | 0
saesa | panguipulli | Red | EXTREMADAMENTE BAJA | 0 | 0 | Bimensual | 9 | 108 | 87 | 330 | 0.0166 | 0.0164 | 0.0119 | 814114755
saesa | puerto montt | Residencial | BAJA | 97731 | 18275073.13 | Bimensual | 0 | 0 | 0 | 0 | 0.0166 | 0.0164 | 0.0119 | 0
saesa | puerto montt | No Residencial BT | BAJA | 2734 | 4735211.04 | Bimensual | 0 | 0 | 0 | 0 | 0.0166 | 0.0164 | 0.0119 | 0
saesa | puerto montt | No Residencial AT | BAJA | 992 | 10059321.34 | Bimensual | 0 | 0 | 0 | 0 | 0.0166 | 0.0164 | 0.0119 | 0
saesa | puerto montt | LibreDx | BAJA | 0 | 0 | Bimensual | 0 | 0 | 0 | 0 | 0.0166 | 0.0164 | 0.0119 | 0
saesa | puerto montt | Red | BAJA | 0 | 0 | Bimensual | 30 | 459 | 368 | 1399 | 0.0166 | 0.0164 | 0.0119 | 5494405682
saesa | puerto octay | Residencial | EXTREMADAMENTE BAJA | 987 | 192011.53 | Bimensual | 0 | 0 | 0 | 0 | 0.0166 | 0.0164 | 0.0119 | 0
saesa | puerto octay | No Residencial BT | EXTREMADAMENTE BAJA | 40 | 44814.15 | Bimensual | 0 | 0 | 0 | 0 | 0.0166 | 0.0164 | 0.0119 | 0
saesa | puerto octay | No Residencial AT | EXTREMADAMENTE BAJA | 61 | 157503.26 | Bimensual | 0 | 0 | 0 | 0 | 0.0166 | 0.0164 | 0.0119 | 0
saesa | puerto octay | LibreDx | EXTREMADAMENTE BAJA | 0 | 0 | Bimensual | 0 | 0 | 0 | 0 | 0.0166 | 0.0164 | 0.0119 | 0
saesa | puerto octay | Red | EXTREMADAMENTE BAJA | 0 | 0 | Bimensual | 5 | 31 | 25 | 96 | 0.0166 | 0.0164 | 0.0119 | 77938616
saesa | puerto varas | Residencial | BAJA | 15586 | 3644653.96 | Bimensual | 0 | 0 | 0 | 0 | 0.0166 | 0.0164 | 0.0119 | 0
saesa | puerto varas | No Residencial BT | BAJA | 620 | 1277229.8 | Bimensual | 0 | 0 | 0 | 0 | 0.0166 | 0.0164 | 0.0119 | 0
saesa | puerto varas | No Residencial AT | BAJA | 120 | 1780572.18 | Bimensual | 0 | 0 | 0 | 0 | 0.0166 | 0.0164 | 0.0119 | 0
saesa | puerto varas | LibreDx | BAJA | 0 | 0 | Bimensual | 0 | 0 | 0 | 0 | 0.0166 | 0.0164 | 0.0119 | 0
saesa | puerto varas | Red | BAJA | 0 | 0 | Bimensual | 9 | 98 | 78 | 297 | 0.0166 | 0.0164 | 0.0119 | 1144878443
saesa | puqueldon | Residencial | EXTREMADAMENTE BAJA | 2055 | 210785.38 | Bimensual | 0 | 0 | 0 | 0 | 0.0166 | 0.0164 | 0.0119 | 0
saesa | puqueldon | No Residencial BT | EXTREMADAMENTE BAJA | 46 | 17750.42 | Bimensual | 0 | 0 | 0 | 0 | 0.0166 | 0.0164 | 0.0119 | 0
saesa | puqueldon | No Residencial AT | EXTREMADAMENTE BAJA | 42 | 43661.43 | Bimensual | 0 | 0 | 0 | 0 | 0.0166 | 0.0164 | 0.0119 | 0
saesa | puqueldon | LibreDx | EXTREMADAMENTE BAJA | 0 | 0 | Bimensual | 0 | 0 | 0 | 0 | 0.0166 | 0.0164 | 0.0119 | 0
saesa | puqueldon | Red | EXTREMADAMENTE BAJA | 0 | 0 | Bimensual | 5 | 34 | 28 | 105 | 0.0166 | 0.0164 | 0.0119 | 49965994
saesa | purranque | Residencial | BAJA | 5675 | 985123.09 | Bimensual | 0 | 0 | 0 | 0 | 0.0166 | 0.0164 | 0.0119 | 0
saesa | purranque | No Residencial BT | BAJA | 107 | 163491.95 | Bimensual | 0 | 0 | 0 | 0 | 0.0166 | 0.0164 | 0.0119 | 0
saesa | purranque | No Residencial AT | BAJA | 53 | 423819.08 | Bimensual | 0 | 0 | 0 | 0 | 0.0166 | 0.0164 | 0.0119 | 0
saesa | purranque | LibreDx | BAJA | 0 | 0 | Bimensual | 0 | 0 | 0 | 0 | 0.0166 | 0.0164 | 0.0119 | 0
saesa | purranque | Red | BAJA | 0 | 0 | Bimensual | 6 | 51 | 41 | 154 | 0.0166 | 0.0164 | 0.0119 | 232506176
saesa | puyehue | Residencial | EXTREMADAMENTE BAJA | 641 | 103294.7 | Bimensual | 0 | 0 | 0 | 0 | 0.0166 | 0.0164 | 0.0119 | 0
saesa | puyehue | No Residencial BT | EXTREMADAMENTE BAJA | 15 | 36470 | Bimensual | 0 | 0 | 0 | 0 | 0.0166 | 0.0164 | 0.0119 | 0
saesa | puyehue | No Residencial AT | EXTREMADAMENTE BAJA | 25 | 394707.37 | Bimensual | 0 | 0 | 0 | 0 | 0.0166 | 0.0164 | 0.0119 | 0
saesa | puyehue | LibreDx | EXTREMADAMENTE BAJA | 0 | 0 | Bimensual | 0 | 0 | 0 | 0 | 0.0166 | 0.0164 | 0.0119 | 0
saesa | puyehue | Red | EXTREMADAMENTE BAJA | 0 | 0 | Bimensual | 4 | 25 | 20 | 75 | 0.0166 | 0.0164 | 0.0119 | 88741690
saesa | queilen | Residencial | EXTREMADAMENTE BAJA | 3141 | 358416.2 | Bimensual | 0 | 0 | 0 | 0 | 0.0166 | 0.0164 | 0.0119 | 0
saesa | queilen | No Residencial BT | EXTREMADAMENTE BAJA | 65 | 57918.03 | Bimensual | 0 | 0 | 0 | 0 | 0.0166 | 0.0164 | 0.0119 | 0
saesa | queilen | No Residencial AT | EXTREMADAMENTE BAJA | 31 | 63831.76 | Bimensual | 0 | 0 | 0 | 0 | 0.0166 | 0.0164 | 0.0119 | 0
saesa | queilen | LibreDx | EXTREMADAMENTE BAJA | 0 | 0 | Bimensual | 0 | 0 | 0 | 0 | 0.0166 | 0.0164 | 0.0119 | 0
saesa | queilen | Red | EXTREMADAMENTE BAJA | 0 | 0 | Bimensual | 5 | 38 | 30 | 114 | 0.0166 | 0.0164 | 0.0119 | 56385194
saesa | quellon | Residencial | MUY BAJA | 12274 | 2106547.4 | Bimensual | 0 | 0 | 0 | 0 | 0.0166 | 0.0164 | 0.0119 | 0
saesa | quellon | No Residencial BT | MUY BAJA | 202 | 317271.53 | Bimensual | 0 | 0 | 0 | 0 | 0.0166 | 0.0164 | 0.0119 | 0
saesa | quellon | No Residencial AT | MUY BAJA | 116 | 556590.45 | Bimensual | 0 | 0 | 0 | 0 | 0.0166 | 0.0164 | 0.0119 | 0
saesa | quellon | LibreDx | MUY BAJA | 0 | 0 | Bimensual | 0 | 0 | 0 | 0 | 0.0166 | 0.0164 | 0.0119 | 0
saesa | quellon | Red | MUY BAJA | 0 | 0 | Bimensual | 7 | 76 | 61 | 230 | 0.0166 | 0.0164 | 0.0119 | 527471922
saesa | quemchi | Residencial | EXTREMADAMENTE BAJA | 3817 | 468783.3 | Bimensual | 0 | 0 | 0 | 0 | 0.0166 | 0.0164 | 0.0119 | 0
saesa | quemchi | No Residencial BT | EXTREMADAMENTE BAJA | 101 | 77919.31 | Bimensual | 0 | 0 | 0 | 0 | 0.0166 | 0.0164 | 0.0119 | 0
saesa | quemchi | No Residencial AT | EXTREMADAMENTE BAJA | 45 | 55990.34 | Bimensual | 0 | 0 | 0 | 0 | 0.0166 | 0.0164 | 0.0119 | 0
saesa | quemchi | LibreDx | EXTREMADAMENTE BAJA | 0 | 0 | Bimensual | 0 | 0 | 0 | 0 | 0.0166 | 0.0164 | 0.0119 | 0
saesa | quemchi | Red | EXTREMADAMENTE BAJA | 0 | 0 | Bimensual | 5 | 40 | 32 | 121 | 0.0166 | 0.0164 | 0.0119 | 162917997
saesa | quinchao | Residencial | MUY BAJA | 2755 | 372692.03 | Bimensual | 0 | 0 | 0 | 0 | 0.0166 | 0.0164 | 0.0119 | 0
saesa | quinchao | No Residencial BT | MUY BAJA | 44 | 74508.57 | Bimensual | 0 | 0 | 0 | 0 | 0.0166 | 0.0164 | 0.0119 | 0
saesa | quinchao | No Residencial AT | MUY BAJA | 26 | 58590.04 | Bimensual | 0 | 0 | 0 | 0 | 0.0166 | 0.0164 | 0.0119 | 0
saesa | quinchao | LibreDx | MUY BAJA | 0 | 0 | Bimensual | 0 | 0 | 0 | 0 | 0.0166 | 0.0164 | 0.0119 | 0
saesa | quinchao | Red | MUY BAJA | 0 | 0 | Bimensual | 5 | 36 | 29 | 111 | 0.0166 | 0.0164 | 0.0119 | 70106611
saesa | rio bueno | Residencial | MUY BAJA | 10156 | 1613727.83 | Bimensual | 0 | 0 | 0 | 0 | 0.0166 | 0.0164 | 0.0119 | 0
saesa | rio bueno | No Residencial BT | MUY BAJA | 203 | 263923.4 | Bimensual | 0 | 0 | 0 | 0 | 0.0166 | 0.0164 | 0.0119 | 0
saesa | rio bueno | No Residencial AT | MUY BAJA | 188 | 1039054.3 | Bimensual | 0 | 0 | 0 | 0 | 0.0166 | 0.0164 | 0.0119 | 0
saesa | rio bueno | LibreDx | MUY BAJA | 0 | 0 | Bimensual | 0 | 0 | 0 | 0 | 0.0166 | 0.0164 | 0.0119 | 0
saesa | rio bueno | Red | MUY BAJA | 0 | 0 | Bimensual | 7 | 70 | 56 | 212 | 0.0166 | 0.0164 | 0.0119 | 549286384
saesa | rio negro | Residencial | MUY BAJA | 3665 | 588495.03 | Bimensual | 0 | 0 | 0 | 0 | 0.0166 | 0.0164 | 0.0119 | 0
saesa | rio negro | No Residencial BT | MUY BAJA | 51 | 86504.05 | Bimensual | 0 | 0 | 0 | 0 | 0.0166 | 0.0164 | 0.0119 | 0
saesa | rio negro | No Residencial AT | MUY BAJA | 44 | 304969.41 | Bimensual | 0 | 0 | 0 | 0 | 0.0166 | 0.0164 | 0.0119 | 0
saesa | rio negro | LibreDx | MUY BAJA | 0 | 0 | Bimensual | 0 | 0 | 0 | 0 | 0.0166 | 0.0164 | 0.0119 | 0
saesa | rio negro | Red | MUY BAJA | 0 | 0 | Bimensual | 5 | 39 | 31 | 119 | 0.0166 | 0.0164 | 0.0119 | 152390739
saesa | san juan de la costa | Residencial | EXTREMADAMENTE BAJA | 672 | 50768.36 | Bimensual | 0 | 0 | 0 | 0 | 0.0166 | 0.0164 | 0.0119 | 0
saesa | san juan de la costa | No Residencial BT | EXTREMADAMENTE BAJA | 2 | 0 | Bimensual | 0 | 0 | 0 | 0 | 0.0166 | 0.0164 | 0.0119 | 0
saesa | san juan de la costa | No Residencial AT | EXTREMADAMENTE BAJA | 7 | 9184.6 | Bimensual | 0 | 0 | 0 | 0 | 0.0166 | 0.0164 | 0.0119 | 0
saesa | san juan de la costa | LibreDx | EXTREMADAMENTE BAJA | 0 | 0 | Bimensual | 0 | 0 | 0 | 0 | 0.0166 | 0.0164 | 0.0119 | 0
saesa | san juan de la costa | Red | EXTREMADAMENTE BAJA | 0 | 0 | Bimensual | 4 | 25 | 20 | 75 | 0.0166 | 0.0164 | 0.0119 | 722349
saesa | san pablo | Residencial | EXTREMADAMENTE BAJA | 1811 | 273137.36 | Bimensual | 0 | 0 | 0 | 0 | 0.0166 | 0.0164 | 0.0119 | 0
saesa | san pablo | No Residencial BT | EXTREMADAMENTE BAJA | 26 | 34543.75 | Bimensual | 0 | 0 | 0 | 0 | 0.0166 | 0.0164 | 0.0119 | 0
saesa | san pablo | No Residencial AT | EXTREMADAMENTE BAJA | 29 | 178892.31 | Bimensual | 0 | 0 | 0 | 0 | 0.0166 | 0.0164 | 0.0119 | 0
saesa | san pablo | LibreDx | EXTREMADAMENTE BAJA | 0 | 0 | Bimensual | 0 | 0 | 0 | 0 | 0.0166 | 0.0164 | 0.0119 | 0
saesa | san pablo | Red | EXTREMADAMENTE BAJA | 0 | 0 | Bimensual | 5 | 34 | 27 | 102 | 0.0166 | 0.0164 | 0.0119 | 73886167
saesa | taltal | Residencial | EXTREMADAMENTE BAJA | 0 | 0.04 | Mensual | 0 | 0 | 0 | 0 | 0.0166 | 0.0164 | 0.0119 | 0
saesa | taltal | No Residencial BT | EXTREMADAMENTE BAJA | 0 | 0 | Mensual | 0 | 0 | 0 | 0 | 0.0166 | 0.0164 | 0.0119 | 0
saesa | taltal | No Residencial AT | EXTREMADAMENTE BAJA | 2 | 554126.87 | Mensual | 0 | 0 | 0 | 0 | 0.0166 | 0.0164 | 0.0119 | 0
saesa | taltal | LibreDx | EXTREMADAMENTE BAJA | 0 | 0 | Mensual | 0 | 0 | 0 | 0 | 0.0166 | 0.0164 | 0.0119 | 0
saesa | taltal | Red | EXTREMADAMENTE BAJA | 0 | 0 | Mensual | 4 | 23 | 18 | 69 | 0.0166 | 0.0164 | 0.0119 | 62744679
saesa | tolten | Residencial | EXTREMADAMENTE BAJA | 1059 | 125377.25 | Bimensual | 0 | 0 | 0 | 0 | 0.0166 | 0.0164 | 0.0119 | 0
saesa | tolten | No Residencial BT | EXTREMADAMENTE BAJA | 8 | 8582.67 | Bimensual | 0 | 0 | 0 | 0 | 0.0166 | 0.0164 | 0.0119 | 0
saesa | tolten | No Residencial AT | EXTREMADAMENTE BAJA | 12 | 21238.94 | Bimensual | 0 | 0 | 0 | 0 | 0.0166 | 0.0164 | 0.0119 | 0
saesa | tolten | LibreDx | EXTREMADAMENTE BAJA | 0 | 0 | Bimensual | 0 | 0 | 0 | 0 | 0.0166 | 0.0164 | 0.0119 | 0
saesa | tolten | Red | EXTREMADAMENTE BAJA | 0 | 0 | Bimensual | 4 | 26 | 21 | 78 | 0.0166 | 0.0164 | 0.0119 | 31866495
saesa | valdivia | Residencial | BAJA | 72207 | 14252066.32 | Bimensual | 0 | 0 | 0 | 0 | 0.0166 | 0.0164 | 0.0119 | 0
saesa | valdivia | No Residencial BT | BAJA | 1541 | 2922896.17 | Bimensual | 0 | 0 | 0 | 0 | 0.0166 | 0.0164 | 0.0119 | 0
saesa | valdivia | No Residencial AT | BAJA | 563 | 4384458.5 | Bimensual | 0 | 0 | 0 | 0 | 0.0166 | 0.0164 | 0.0119 | 0
saesa | valdivia | LibreDx | BAJA | 0 | 0 | Bimensual | 0 | 0 | 0 | 0 | 0.0166 | 0.0164 | 0.0119 | 0
saesa | valdivia | Red | BAJA | 0 | 0 | Bimensual | 23 | 342 | 274 | 1043 | 0.0166 | 0.0164 | 0.0119 | 3490671289
saesa | villarrica | Residencial | EXTREMADAMENTE BAJA | 7723 | 869547.46 | Bimensual | 0 | 0 | 0 | 0 | 0.0166 | 0.0164 | 0.0119 | 0
saesa | villarrica | No Residencial BT | EXTREMADAMENTE BAJA | 35 | 63829.08 | Bimensual | 0 | 0 | 0 | 0 | 0.0166 | 0.0164 | 0.0119 | 0
saesa | villarrica | No Residencial AT | EXTREMADAMENTE BAJA | 36 | 241408.02 | Bimensual | 0 | 0 | 0 | 0 | 0.0166 | 0.0164 | 0.0119 | 0
saesa | villarrica | LibreDx | EXTREMADAMENTE BAJA | 0 | 0 | Bimensual | 0 | 0 | 0 | 0 | 0.0166 | 0.0164 | 0.0119 | 0
saesa | villarrica | Red | EXTREMADAMENTE BAJA | 0 | 0 | Bimensual | 6 | 56 | 45 | 171 | 0.0166 | 0.0164 | 0.0119 | 92618794
socoepa | futrono | Residencial | EXTREMADAMENTE BAJA | 1530 | 279617.03 | Mensual | 0 | 0 | 0 | 0 | 0.0158 | 0.0158 | 0.0158 | 0
socoepa | futrono | No Residencial BT | EXTREMADAMENTE BAJA | 47 | 104098.5 | Mensual | 0 | 0 | 0 | 0 | 0.0158 | 0.0158 | 0.0158 | 0
socoepa | futrono | No Residencial AT | EXTREMADAMENTE BAJA | 43 | 149845.27 | Mensual | 0 | 0 | 0 | 0 | 0.0158 | 0.0158 | 0.0158 | 0
socoepa | futrono | LibreDx | EXTREMADAMENTE BAJA | 0 | 0 | Mensual | 0 | 0 | 0 | 0 | 0.0158 | 0.0158 | 0.0158 | 0
socoepa | futrono | Red | EXTREMADAMENTE BAJA | 0 | 0 | Mensual | 5 | 41 | 27 | 97 | 0.0158 | 0.0158 | 0.0158 | 87652055
socoepa | la union | Residencial | EXTREMADAMENTE BAJA | 37 | 9240.2 | Mensual | 0 | 0 | 0 | 0 | 0.0158 | 0.0158 | 0.0158 | 0
socoepa | la union | No Residencial BT | EXTREMADAMENTE BAJA | 2 | 6423 | Mensual | 0 | 0 | 0 | 0 | 0.0158 | 0.0158 | 0.0158 | 0
socoepa | la union | No Residencial AT | EXTREMADAMENTE BAJA | 2 | 548.69 | Mensual | 0 | 0 | 0 | 0 | 0.0158 | 0.0158 | 0.0158 | 0
socoepa | la union | LibreDx | EXTREMADAMENTE BAJA | 0 | 0 | Mensual | 0 | 0 | 0 | 0 | 0.0158 | 0.0158 | 0.0158 | 0
socoepa | la union | Red | EXTREMADAMENTE BAJA | 0 | 0 | Mensual | 4 | 40 | 24 | 87 | 0.0158 | 0.0158 | 0.0158 | 3514647
socoepa | los lagos | Residencial | EXTREMADAMENTE BAJA | 3482 | 581696.11 | Mensual | 0 | 0 | 0 | 0 | 0.0158 | 0.0158 | 0.0158 | 0
socoepa | los lagos | No Residencial BT | EXTREMADAMENTE BAJA | 84 | 243177.58 | Mensual | 0 | 0 | 0 | 0 | 0.0158 | 0.0158 | 0.0158 | 0
socoepa | los lagos | No Residencial AT | EXTREMADAMENTE BAJA | 89 | 495599.01 | Mensual | 0 | 0 | 0 | 0 | 0.0158 | 0.0158 | 0.0158 | 0
socoepa | los lagos | LibreDx | EXTREMADAMENTE BAJA | 0 | 0 | Mensual | 0 | 0 | 0 | 0 | 0.0158 | 0.0158 | 0.0158 | 0
socoepa | los lagos | Red | EXTREMADAMENTE BAJA | 0 | 0 | Mensual | 5 | 42 | 32 | 111 | 0.0158 | 0.0158 | 0.0158 | 265220233
socoepa | mafil | Residencial | EXTREMADAMENTE BAJA | 701 | 101656.61 | Mensual | 0 | 0 | 0 | 0 | 0.0158 | 0.0158 | 0.0158 | 0
socoepa | mafil | No Residencial BT | EXTREMADAMENTE BAJA | 10 | 37231.83 | Mensual | 0 | 0 | 0 | 0 | 0.0158 | 0.0158 | 0.0158 | 0
socoepa | mafil | No Residencial AT | EXTREMADAMENTE BAJA | 13 | 52571.44 | Mensual | 0 | 0 | 0 | 0 | 0.0158 | 0.0158 | 0.0158 | 0
socoepa | mafil | LibreDx | EXTREMADAMENTE BAJA | 0 | 0 | Mensual | 0 | 0 | 0 | 0 | 0.0158 | 0.0158 | 0.0158 | 0
socoepa | mafil | Red | EXTREMADAMENTE BAJA | 0 | 0 | Mensual | 4 | 41 | 25 | 91 | 0.0158 | 0.0158 | 0.0158 | 38106725
socoepa | paillaco | Residencial | EXTREMADAMENTE BAJA | 3175 | 552409.53 | Mensual | 0 | 0 | 0 | 0 | 0.0158 | 0.0158 | 0.0158 | 0
socoepa | paillaco | No Residencial BT | EXTREMADAMENTE BAJA | 57 | 129675.25 | Mensual | 0 | 0 | 0 | 0 | 0.0158 | 0.0158 | 0.0158 | 0
socoepa | paillaco | No Residencial AT | EXTREMADAMENTE BAJA | 107 | 683936.93 | Mensual | 0 | 0 | 0 | 0 | 0.0158 | 0.0158 | 0.0158 | 0
socoepa | paillaco | LibreDx | EXTREMADAMENTE BAJA | 0 | 0 | Mensual | 0 | 0 | 0 | 0 | 0.0158 | 0.0158 | 0.0158 | 0
socoepa | paillaco | Red | EXTREMADAMENTE BAJA | 0 | 0 | Mensual | 5 | 41 | 31 | 109 | 0.0158 | 0.0158 | 0.0158 | 258447764
socoepa | panguipulli | Residencial | EXTREMADAMENTE BAJA | 523 | 103431.11 | Mensual | 0 | 0 | 0 | 0 | 0.0158 | 0.0158 | 0.0158 | 0
socoepa | panguipulli | No Residencial BT | EXTREMADAMENTE BAJA | 3 | 2864.42 | Mensual | 0 | 0 | 0 | 0 | 0.0158 | 0.0158 | 0.0158 | 0
socoepa | panguipulli | No Residencial AT | EXTREMADAMENTE BAJA | 19 | 28984.52 | Mensual | 0 | 0 | 0 | 0 | 0.0158 | 0.0158 | 0.0158 | 0
socoepa | panguipulli | LibreDx | EXTREMADAMENTE BAJA | 0 | 0 | Mensual | 0 | 0 | 0 | 0 | 0.0158 | 0.0158 | 0.0158 | 0
socoepa | panguipulli | Red | EXTREMADAMENTE BAJA | 0 | 0 | Mensual | 4 | 40 | 25 | 90 | 0.0158 | 0.0158 | 0.0158 | 33768238